## 1 Haziran 2021 TL Fiyat Listesi
SCHNEIDER ELECTRIC Alçak Gerilim Fiyat Listesi
01.06.2021 tarihinden itibaren geçerlidir.
Sıra | Aktivite | Ref | Açıklama | Min. Sipariş Adeti | HAZIRAN 2021 | Para Birimi
1 | SPHMP | BVS1000I-GR | Schneider Easy UPS LI 1000VA | 1 | 1356 | TL
2 | SPHMP | BVS500I-GR | Schneider Easy UPS LI 500VA | 1 | 881.4 | TL
3 | SPHMP | BVS650I-GR | Schneider Easy UPS LI 650VA | 1 | 937.9 | TL
4 | SPHMP | BVS800I-GR | Schneider Easy UPS LI 650VA | 1 | 1084.8 | TL
5 | SPHMP | LS1000-RS | Line-R 1000VA AVR, 3 Schuko Outlets, 230 | 1 | 587.6 | TL
6 | SPHMP | LS1500-RS | Line-R 1500VA AVR, 3 Schuko Outlets, 230 | 1 | 791 | TL
7 | SPHMP | LS595-RS | Line-R 600VA AVR, 3 Schuko Outlets, 230V | 1 | 497.2 | TL
8 | SPHMP | SRVS10KI | Schneider Easy UPS Online 10kVA | 1 | 24747 | TL
9 | SPHMP | SRVS1KI | Schneider Easy UPS Online 1kVA | 1 | 3842 | TL
10 | SPHMP | SRVS2KI | Schneider Easy UPS Online 2kVA | 1 | 6610.5 | TL
11 | SPHMP | SRVS3KI | Schneider Easy UPS Online 3kVA | 1 | 8023 | TL
12 | SPHMP | SRVS6KI | Schneider Easy UPS Online 6kVA | 1 | 18645 | TL
13 | SP3PH | E3SUPS10KHB | Schneider Electric Easy 10kVA Üç Fazlı UPS, aküsüz | 1 | 5109 | EUR
14 | SP3PH | E3SUPS15KHB | Schneider Electric Easy 15kVA Üç Fazlı UPS, aküsüz | 1 | 5696 | EUR
15 | SP3PH | E3SUPS20KHB | Schneider Electric Easy 20kVA Üç Fazlı UPS, aküsüz | 1 | 6864 | EUR
16 | SP3PH | E3SUPS30KHB | Schneider Electric Easy 30kVA Üç Fazlı UPS, aküsüz | 1 | 8898 | EUR
17 | SP3PH | E3SUPS40KHB | Schneider Electric Easy 40kVA Üç Fazlı UPS, aküsüz | 1 | 9659 | EUR
18 | SP3PH | E3SBT4 | Schneider Electric Easy UPS Akü Modülü | 1 | 1660 | EUR
19 | SP3PH | E3SOPT001 | Easy UPS 3S Serisi Network Kart | 1 | 496 | EUR
20 | SP3PH | E3SOPT002 | Easy UPS 3S Serisi Paralelleme Kiti | 1 | 661 | EUR
21 | PPUES | NSYCAG125LPC | Plastik Panjur - IP54 - Ölçü: 125x125mm - RAL7035 | 1 | 50.8 | TL
22 | PPUES | NSYCAG125LPF | Plastik Panjur - IP54 - Ölçü: 125x125mm | 1 | 140.1 | TL
23 | PPUES | NSYCAG223LPC | Plastik Panjur - IP54 - Ölçü: 223x223mm - RAL7035 | 1 | 109.1 | TL
24 | PPUES | NSYCAG223LPF | Plastik Panjur - IP54 - Ölçü: 223x223mm | 1 | 222 | TL
25 | PPUES | NSYCAG291LPC | Plastik Panjur - IP54 - Ölçü: 291x291mm - RAL7035 | 1 | 200 | TL
26 | PPUES | NSYCAG291LPF | Plastik Panjur - IP54 - Ölçü: 291x291mm | 1 | 384 | TL
27 | PPUES | NSYCAG78LPF | Plastik Panjur - IP54 - Ölçü: 78x78mm | 1 | 36 | TL
28 | PPUES | NSYCAG92LPC | Plastik Panjur - IP54 - Ölçü:92x92mm - RAL7035 | 1 | 36 | TL
29 | PPUES | NSYCAG92LPF | Plastik Panjur - IP54 - Ölçü: 92x92mm | 1 | 146.3 | TL
30 | PPUES | NSYCAP125LE | Panjur kılıfı - IP55 - EMC - Ölçü:125x125mm | 1 | 4293 | TL
31 | PPUES | NSYCAP125LXF | Panjur kılıfı - IP55 - Paslanmaz Çelik - Ölçü:125x125mm | 1 | 3941 | TL
32 | PPUES | NSYCAP125LZF | Panjur kılıfı - IP55 - Ölçü:125x125mm | 1 | 1972 | TL
33 | PPUES | NSYCAP223LE | Panjur kılıfı - IP55 - EMC - Ölçü:223x223mm | 1 | 6585 | TL
34 | PPUES | NSYCAP223LXF | Panjur kılıfı - IP55 - Paslanmaz Çelik - Ölçü:223x223mm | 1 | 5857 | TL
35 | PPUES | NSYCAP223LZF | Panjur kılıfı - IP55 - Ölçü:223x223mm | 1 | 3043 | TL
36 | PPUES | NSYCAP291LE | Panjur kılıfı - IP55 - EMC - Ölçü:291x291mm | 1 | 7963 | TL
37 | PPUES | NSYCAP291LXF | Panjur kılıfı - IP55 - Paslanmaz Çelik - Ölçü:291x291mm | 1 | 7010 | TL
38 | PPUES | NSYCAP291LZF | Panjur kılıfı - IP55 - Ölçü:291x291mm | 1 | 3635 | TL
39 | PPUES | NSYCCOHY230VID | Elektronik Nem Ölçer - % RH - 110-240 VAC | 1 | 1314 | TL
40 | PPUES | NSYCCOHYT230VID | Elektronik sıcaklık ve nem ölçer 220 - 240 VAC | 1 | 1369 | TL
41 | PPUES | NSYCCOTH230VID | Elektronik termostat 220 - 240 VAC | 1 | 1314 | TL
42 | PPUES | NSYCCOTHC | Basit termostat (N/K kontak- Isıtma) Kırmızı (ºC) | 1 | 162 | TL
43 | PPUES | NSYCCOTHD | Çiftli termostat (NO - NC) (ºC) | 1 | 183 | TL
44 | PPUES | NSYCCOTHI | Termostat (ters kontaklı) (ºC) | 1 | 246 | TL
45 | PPUES | NSYCCOTHO | Basit termostat (N/A kontak- fan) Mavi (ºC) | 1 | 115.3 | TL
46 | PPUES | NSYCR100WU2 | Resistanslı ısıtıcı - alüminyum 100W 110-250V | 1 | 376 | TL
47 | PPUES | NSYCR100WU2C | Resistanslı ısıtıcı - izolasyonlu 100W,110-250V | 1 | 947 | TL
48 | PPUES | NSYCR10WU2 | Resistanslı ısıtıcı - alüminyum 10W, 110-250V | 1 | 195 | TL
49 | PPUES | NSYCR10WU2C | Resistanslı ısıtıcı - İzolasyonlu 10W,110-250V | 1 | 493 | TL
50 | PPUES | NSYCR150WU2 | Resistanslı ısıtıcı - alüminyum 150W,110-250V | 1 | 487 | TL
51 | PPUES | NSYCR150WU2C | Resistanslı ısıtıcı - izolasyonlu 150W,110-250V | 1 | 1202 | TL
52 | PPUES | NSYCR170W230VVC | Resistanslı ısıtıcı - izolasyonlu - fanlı 170W 230V | 1 | 2127 | TL
53 | PPUES | NSYCR20WU2 | Resistanslı ısıtıcı - alüminyum 20W, 110-250V | 1 | 221 | TL
54 | PPUES | NSYCR20WU2C | Resistanslı ısıtıcı - izolasyonlu - 20W,110-250V | 1 | 520 | TL
55 | PPUES | NSYCR250W230VV | Resistanslı ısıtıcı - izolasyonlu - fanlı - 250W ,230V | 1 | 999 | TL
56 | PPUES | NSYCR400W230VV | Resistanslı ısıtıcı - izolasyonlu - fanlı - 400W 230V Alum | 1 | 1051 | TL
57 | PPUES | NSYCR50WU2C | Resistanslı ısıtıcı - İzolasyonlu - 55W,110-250V | 1 | 689 | TL
58 | PPUES | NSYCR55WU2 | Resistanslı ısıtıcı - alüminyum - 55W, 110-250V | 1 | 364 | TL
59 | PPUES | NSYCRP1W230VTVC | Termo fan - 400/550 W, 230V | 1 | 2611 | TL
60 | PPUES | NSYCVF165M230PF | Fan + Filtre 165m3/h 230V IP54 223x223 | 1 | 647 | TL
61 | PPUES | NSYCVF165M24DPF | Fan + Filtre 165m3/h 24VDC IP54 223x223 | 1 | 546 | TL
62 | PPUES | NSYCVF300M230PF | Fan + Filtre 300m3/h 230V IP54 - 223x223 | 1 | 839 | TL
63 | PPUES | NSYCVF300M24DPF | Fan + Filtre 300m3/h 24VDC IP54 - 223x223 | 1 | 1457 | TL
64 | PPUES | NSYCVF38M230PF | Fan + Filtre 38m3/h 230V IP54 - 92x92 | 1 | 465 | TL
65 | PPUES | NSYCVF38M24DPF | Fan + Filtre 38m3/h 24VDC IP54 - 92x92 | 1 | 453 | TL
66 | PPUES | NSYCVF560M230PF | Fan + Filtre 560m3/h 230V IP54 - 291x291 | 1 | 2374 | TL
67 | PPUES | NSYCVF575M230MF | Çatı tipi Fan + Filtre 575m3/h 230V | 1 | 2231 | TL
68 | PPUES | NSYCVF850M230PF | Fan + Filtre 850m3/h 230V IP54 - 291x291 | 1 | 3623 | TL
69 | PPUES | NSYCVF850M400PF | Fan + Filtre 850m3/h 400V IP54 - 291x291 | 1 | 4367 | TL
70 | PPUES | NSYCVF85M230PF | Fan + Filtre 85m3/h 230V IP54 -125x125 | 1 | 495 | TL
71 | PPUES | NSYCVF85M24DPF | Fan + Filtre 85m3/h 24VDC IP54 125x125 | 1 | 407 | TL
72 | HDFDS | 4000 | Pano içi dağıtım blokları, Multiclip - 80A’e kadar, hazır kabloları ile birlikte | 1 | 834.5 | TL
73 | HDFDS | 4040 | Pano içi dağıtım blokları, Distribloc - 63A’e kadar (üstten beslemeli) | 1 | 704.6 | TL
74 | HDFDS | 4041 | Pano içi dağıtım blokları, Distribloc - 63A’e kadar (alttan beslemeli) | 1 | 734.6 | TL
75 | HDFDS | 10205 | Mikro Pragma 2 modül (1+1) | 1 | 34.4 | TL
76 | HDFDS | 13387 | Bölünebilir boşluk kapakları 5 modül | 1 | 38.2 | TL
77 | HDFDS | 13409 | Toprak terminal bloğu 15 delikli | 1 | 130.9 | TL
78 | HDFDS | 13410 | Toprak terminal bloğu 24 delikli | 1 | 158.5 | TL
79 | HDFDS | 13735 | Sembol plakası standart | 1 | 88.2 | TL
80 | HDFDS | 13736 | Sembol plakası özel | 1 | 83.3 | TL
81 | HDFDS | 3477-757-0600 | 130 x 220 Kombinasyon Kutuları | 1 | 93.4 | TL
82 | HDFDS | 3477-758-0600 | 220 x 300 Kombinasyon Kutuları | 1 | 167.6 | TL
83 | HDFDS | A9XPCM04 | Tarak baralar Için Aksesuarlar, Yalıtkan konnektör | 1 | 160.2 | TL
84 | HDFDS | A9XPE110 | Tarak baralar Için Aksesuarlar, 1P Tarak Baralar Için | 1 | 47.4 | TL
85 | HDFDS | A9XPE210 | Tarak baralar Için Aksesuarlar, 2P Tarak Baralar Için | 1 | 49.8 | TL
86 | HDFDS | A9XPE310 | Tarak baralar Için Aksesuarlar, 3P Tarak Baralar Için | 1 | 56.9 | TL
87 | HDFDS | A9XPE410 | Tarak baralar Için Aksesuarlar, 4P Tarak Baralar Için | 1 | 66.2 | TL
88 | HDFDS | A9XPH112 | Acti 9 Comb Busbar 1 Kutup 12 Modül | 5 | 75.5 | TL
89 | HDFDS | A9XPH124 | Acti 9 Comb Busbar 1 Kutup 24 Modül | 5 | 133.4 | TL
90 | HDFDS | A9XPH212 | Acti 9 Comb Busbar 2 Kutup 12 Modül | 5 | 106.2 | TL
91 | HDFDS | A9XPH224 | Acti 9 Comb Busbar 2 Kutup 24 Modül | 5 | 175.9 | TL
92 | HDFDS | A9XPH312 | Acti 9 Comb Busbar 3 Kutup 12 Modül | 5 | 146.2 | TL
93 | HDFDS | A9XPH324 | Acti 9 Comb Busbar 3 Kutup 24 Modül | 5 | 228.2 | TL
94 | HDFDS | A9XPH412 | Acti 9 Comb Busbar 4 Kutup 12 Modül | 5 | 180.4 | TL
95 | HDFDS | A9XPH424 | Acti 9 Comb Busbar 4 Kutup 24 Modül | 5 | 281.9 | TL
96 | HDFDS | A9XPT920 | Tarak baraları için aksesuarlar, Diş kaplama uçları (20’li paket) | 1 | 65.3 | TL
97 | HDFDS | EZ9E108S0F | Easy9 Sigorta Kutuları 8 modül sıvaaltı şeffaf kapak | 1 | 61.3 | TL
98 | HDFDS | EZ9E112P0F | Easy9 Sigorta Kutuları 12 modül sıvaaltı beyaz kapak | 1 | 80.1 | TL
99 | HDFDS | EZ9E112S0F | Easy9 Sigorta Kutuları 12 modül sıvaaltı şeffaf kapak | 1 | 80.1 | TL
100 | HDFDS | EZ9E112S0S | Easy9 Sigorta Kutuları 12 modül sıvaüstü şeffaf kapak | 1 | 80.1 | TL
101 | HDFDS | EZ9E118P0F | Easy9 Sigorta Kutuları 18 modül sıvaaltı beyaz kapak | 1 | 130.3 | TL
102 | HDFDS | EZ9E118S0F | Easy9 Sigorta Kutuları 18 modül sıvaaltı şeffaf kapak | 1 | 130.3 | TL
103 | HDFDS | EZ9E212P0F | Easy9 Sigorta Kutuları 2x12 modül sıvaaltı beyaz kapak | 1 | 148.3 | TL
104 | HDFDS | EZ9E212P0S | Easy9 Sigorta Kutuları 2x12 modül sıvaüstü beyaz kapak | 1 | 148.3 | TL
105 | HDFDS | EZ9E212S0F | Easy9 Sigorta Kutuları 2x12 modül sıvaaltı şeffaf kapak | 1 | 148.3 | TL
106 | HDFDS | EZ9E212S0S | Easy9 Sigorta Kutuları 2x12 modül sıvaüstü şeffaf kapak | 1 | 148.3 | TL
107 | HDFDS | EZ9E312P0F | Easy9 Sigorta Kutuları 3x12 modül sıvaaltı beyaz kapak | 1 | 197.4 | TL
108 | HDFDS | EZ9E312P0S | Easy9 Sigorta Kutuları 3x12 modül sıvaüstü beyaz kapak | 1 | 197.4 | TL
109 | HDFDS | EZ9E312S0F | Easy9 Sigorta Kutuları 3x12 modül sıvaaltı şeffaf kapak | 1 | 197.4 | TL
110 | HDFDS | EZ9E312S0S | Easy9 Sigorta Kutuları 3x12 modül sıvaüstü şeffaf kapak | 1 | 197.4 | TL
111 | HDFDS | EZ9E108S0S | Easy9 Sigorta Kutuları 8 otomatik sigorta kapasiteli | 1 | 61.3 | TL
112 | HDFDS | EZ9E118P0S | Easy9 Sigorta Kutuları 18 otomatik sigorta kapasiteli | 1 | 130.3 | TL
113 | HDFDS | EZ9E112P0S | Easy9 Sigorta Kutuları 12 otomatik sigorta kapasiteli | 1 | 80.1 | TL
114 | HDFDS | EZ9E108P0F | Easy9 Sigorta Kutuları 8 otomatik sigorta kapasiteli | 1 | 61.3 | TL
115 | HDFDS | EZ9ETB01 | 8 modüllü sigorta kutuları için 1 terminal bloğu | 1 | 17.5 | TL
116 | HDFDS | EZ9ETB02 | 12 modüllü sigorta kutuları için 1 terminal bloğu | 1 | 20.7 | TL
117 | HDFDS | EZ9ETB03 | 18 modüllü sigorta kutuları için 1 terminal bloğu | 1 | 27.9 | TL
118 | HDFDS | EZ9ETB04 | 24 modüllü sigorta kutuları için 1 terminal bloğu | 1 | 31.3 | TL
119 | HDFDS | EZ9ETB05 | 36 modüllü sigorta kutuları için 1 terminal bloğu | 1 | 39.5 | TL
120 | HDFDS | EZ9ETB06 | 8 modüllü sigorta kutuları için 2 terminal bloğu | 1 | 27.3 | TL
121 | HDFDS | EZ9ETB07 | 12 modüllü sigorta kutuları için 2 terminal bloğu | 1 | 32.3 | TL
122 | HDFDS | EZ9ETB08 | 18 modüllü sigorta kutuları için 2 terminal bloğu | 1 | 49.9 | TL
123 | HDFDS | LGY112510 | Vidalı Dağıtım Kutusu 1P 125A 10 Delikli | 1 | 250.6 | TL
124 | HDFDS | LGY116013 | Vidalı Dağıtım Kutusu 1P 160A 13 Delikli | 1 | 316.9 | TL
125 | HDFDS | LGY125014 | Vidalı Dağıtım Kutusu 1P 250A 14 Delikli | 1 | 408.9 | TL
126 | HDFDS | LGY410028 | Vidalı Dağıtım Kutusu 4P 100A 28 Delikli | 1 | 165 | TL
127 | HDFDS | LGY412548 | Vidalı Dağıtım Kutusu 4P 125A 48 Delikli | 1 | 266.3 | TL
128 | HDFDS | LGY412560 | Vidalı Dağıtım Kutusu 4P 125A 60 Delikli | 1 | 343.3 | TL
129 | HDFDS | LGY416048 | Vidalı Dağıtım Kutusu 4P 160A 48 Delikli | 1 | 497.2 | TL
130 | HDFDS | LGYN12512 | ILAVE NOTR BARASI SBL N 125A 12 | 1 | 140.4 | TL
131 | HDFDS | LGYN12515 | ILAVE NOTR BARASI SBL N 125A 15 | 1 | 164.3 | TL
132 | HDFDS | MIP10104 | Mini Pragma 4 modül sıvaüstü opak kapak | 1 | 111.8 | TL
133 | HDFDS | MIP10104T | Mini Pragma 4 modül sıvaüstü dumanlı kapak | 1 | 111.8 | TL
134 | HDFDS | MIP10106 | Mini Pragma 6 modül sıvaüstü opak kapak | 1 | 121.3 | TL
135 | HDFDS | MIP10106T | Mini Pragma 6 modül sıvaüstü dumanlı kapak | 1 | 121.3 | TL
136 | HDFDS | MIP10108 | Mini Pragma 8 modül sıvaüstü opak kapak | 1 | 134.8 | TL
137 | HDFDS | MIP10108T | Mini Pragma 8 modül sıvaüstü dumanlı kapak | 1 | 134.8 | TL
138 | HDFDS | MIP10112 | Mini Pragma 12 modül sıvaüstü opak kapak | 1 | 184.3 | TL
139 | HDFDS | MIP10112T | Mini Pragma 12 modül sıvaüstü dumanlı kapak | 1 | 184.3 | TL
140 | HDFDS | MIP10118 | Mini Pragma 18 modül sıvaüstü opak kapak | 1 | 255.7 | TL
141 | HDFDS | MIP10118T | Mini Pragma 18 modül sıvaüstü dumanlı kapak | 1 | 255.7 | TL
142 | HDFDS | MIP10212 | Mini Pragma 2x12 modül sıvaüstü opak kapak | 1 | 353.3 | TL
143 | HDFDS | MIP10212T | Mini Pragma 2x12 modül sıvaüstü dumanlı kapak | 1 | 324.8 | TL
144 | HDFDS | MIP10312 | Mini Pragma 3x12 modül sıvaüstü opak kapak | 1 | 462.9 | TL
145 | HDFDS | MIP10312T | Mini Pragma 3x12 modül sıvaüstü dumanlı kapak | 1 | 462.9 | TL
146 | HDFDS | MIP20104T | Mini Pragma 4 modül sıvaaltı dumanlı kapak | 1 | 111.8 | TL
147 | HDFDS | MIP20108 | Mini Pragma 8 modül sıvaaltı opak kapak | 1 | 134.8 | TL
148 | HDFDS | MIP20108T | Mini Pragma 8 modül sıvaaltı dumanlı kapak | 1 | 134.8 | TL
149 | HDFDS | MIP20112 | Mini Pragma 12 modül sıvaaltı opak kapak | 1 | 184.3 | TL
150 | HDFDS | MIP20112T | Mini Pragma 12 modül sıvaaltı dumanlı kapak | 1 | 184.3 | TL
151 | HDFDS | MIP20118 | Mini Pragma 18 modül sıvaaltı opak kapak | 1 | 255.7 | TL
152 | HDFDS | MIP20118T | Mini Pragma 18 modül sıvaaltı dumanlı kapak | 1 | 255.7 | TL
153 | HDFDS | MIP20212 | Mini Pragma 2x12 modül sıvaaltı opak kapak | 1 | 324.8 | TL
154 | HDFDS | MIP20212T | Mini Pragma 2x12 modül sıvaaltı dumanlı kapak | 1 | 324.8 | TL
155 | HDFDS | MIP20312 | Mini Pragma 3x12 modül sıvaaltı opak kapak | 1 | 425.4 | TL
156 | HDFDS | MIP20312T | Mini Pragma 3x12 modül sıvaaltı dumanlı kapak | 1 | 425.4 | TL
157 | HDFDS | MIP99036 | Terminal blok desteği (2li paket) - kesilebilir | 1 | 49 | TL
158 | HDFDS | MIP99038 | Terminal bloğu 8 delikli | 1 | 35.5 | TL
159 | HDFDS | MIP99039 | Terminal bloğu 16 delikli | 1 | 60 | TL
160 | HDFDS | MIP99046 | Kilit | 1 | 357.3 | TL
161 | HDFDS | MIP99047 | Alçıpan duvar sıvaaltı montaj kiti | 1 | 53.2 | TL
162 | HDFDS | PRA15113 | Pragma 1R 13 Şeffaf Kapı | 1 | 224.9 | TL
163 | HDFDS | PRA15118 | Pragma 1R 18 Şeffaf Kapı | 1 | 255.7 | TL
164 | HDFDS | PRA15124 | Pragma 1R 24 Şeffaf Kapı | 1 | 1231.7 | TL
165 | HDFDS | PRA15213 | Pragma 2R 13 Şeffaf Kapı | 1 | 367.3 | TL
166 | HDFDS | PRA15218 | Pragma 2R 18 Şeffaf Kapı | 1 | 255.7 | TL
167 | HDFDS | PRA15224 | Pragma 2R 24 Şeffaf Kapı | 1 | 1395 | TL
168 | HDFDS | PRA15313 | Pragma 3R 13 Şeffaf Kapı | 1 | 275.5 | TL
169 | HDFDS | PRA15318 | Pragma 3R 18 Şeffaf Kapı | 1 | 275.5 | TL
170 | HDFDS | PRA15324 | Pragma 3R 24 Şeffaf Kapı | 1 | 1638.9 | TL
171 | HDFDS | PRA15413 | Pragma 4R 13 Şeffaf Kapı | 1 | 387.9 | TL
172 | HDFDS | PRA15418 | Pragma 4R 18 Şeffaf Kapı | 1 | 458.4 | TL
173 | HDFDS | PRA15424 | Pragma 4R 24 Şeffaf Kapı | 1 | 1862.9 | TL
174 | HDFDS | PRA15524 | Pragma 5R 24 Şeffaf Kapı | 1 | 2106.8 | TL
175 | HDFDS | PRA15624 | Pragma 6R 24 Şeffaf Kapı | 1 | 2320.7 | TL
176 | HDFDS | PRA16113 | Pragma 1R 13 Opak Kapı | 1 | 173.8 | TL
177 | HDFDS | PRA16118 | Pragma 1R 18 Opak Kapı | 1 | 194.4 | TL
178 | HDFDS | PRA16124 | Pragma 1R 24 Opak Kapı | 1 | 642.2 | TL
179 | HDFDS | PRA16213 | Pragma 2R 13 Opak Kapı | 1 | 275.5 | TL
180 | HDFDS | PRA16218 | Pragma 2R 18 Opak Kapı | 1 | 305.8 | TL
181 | HDFDS | PRA16224 | Pragma 2R 24 Opak Kapı | 1 | 1924.5 | TL
182 | HDFDS | PRA16313 | Pragma 3R 13 Opak Kapı | 1 | 305.8 | TL
183 | HDFDS | PRA16318 | Pragma 3R 18 Opak Kapı | 1 | 346.4 | TL
184 | HDFDS | PRA16324 | Pragma 3R 24 Opak Kapı | 1 | 1048.5 | TL
185 | HDFDS | PRA16413 | Pragma 4R 13 Opak Kapı | 1 | 387.9 | TL
186 | HDFDS | PRA16418 | Pragma 4R 18 Opak Kapı | 1 | 407.9 | TL
187 | HDFDS | PRA16424 | Pragma 4R 24 Opak Kapı | 1 | 1150.8 | TL
188 | HDFDS | PRA16524 | Pragma 5R 24 Opak Kapı | 1 | 1323.5 | TL
189 | HDFDS | PRA16624 | Pragma 6R 24 Opak Kapı | 1 | 1445.4 | TL
190 | HDFDS | PRA20113 | Pragma 1R 13 Yüzey Kapak | 1 | 601.4 | TL
191 | HDFDS | PRA20118 | Pragma 1R 18 Yüzey Kapak | 1 | 753.4 | TL
192 | HDFDS | PRA20124 | Pragma 1R 24 Yüzey Kapak | 1 | 1954.2 | TL
193 | HDFDS | PRA20213 | Pragma 2R 13 Yüzey Kapak | 1 | 692.5 | TL
194 | HDFDS | PRA20218 | Pragma 2R 18 Yüzey Kapak | 1 | 936.9 | TL
195 | HDFDS | PRA20224 | Pragma 2R 24 Yüzey Kapak | 1 | 2361.3 | TL
196 | HDFDS | PRA20313 | Pragma 3R 13 Yüzey Kapak | 1 | 906.4 | TL
197 | HDFDS | PRA20318 | Pragma 3R 18 Yüzey Kapak | 1 | 1018.3 | TL
198 | HDFDS | PRA20324 | Pragma 3R 24 Yüzey Kapak | 1 | 2757.5 | TL
199 | HDFDS | PRA20413 | Pragma 4R 13 Yüzey Kapak | 1 | 1008 | TL
200 | HDFDS | PRA20418 | Pragma 4R 18 Yüzey Kapak | 1 | 1995.2 | TL
201 | HDFDS | PRA20424 | Pragma 4R 24 Yüzey Kapak | 1 | 3277.2 | TL
202 | HDFDS | PRA20524 | Pragma 5R 24 Yüzey Kapak | 1 | 3653.3 | TL
203 | HDFDS | PRA20624 | Pragma 6R 24 Yüzey Kapak | 1 | 3958.7 | TL
204 | HDFDS | PRA25124 | Pragma 1R 24 Sıva Altı Kapak | 1 | 1954.2 | TL
205 | HDFDS | PRA25213 | Pragma 2R 13 Sıva Altı Kapak | 1 | 814.7 | TL
206 | HDFDS | PRA25218 | Pragma 2R 18 Sıva Altı Kapak | 1 | 1089.9 | TL
207 | HDFDS | PRA25224 | Pragma 2R 24 Sıva Altı Kapak | 1 | 2361.3 | TL
208 | HDFDS | PRA25313 | Pragma 3R 13 Sıva Altı Kapak | 1 | 1069.7 | TL
209 | HDFDS | PRA25318 | Pragma 3R 18 Sıva Altı Kapak | 1 | 1242.4 | TL
210 | HDFDS | PRA25324 | Pragma 3R 24 Sıva Altı Kapak | 1 | 2757.5 | TL
211 | HDFDS | PRA25413 | Pragma 4R 13 Sıva Altı Kapak | 1 | 1435.4 | TL
212 | HDFDS | PRA25418 | Pragma 4R 18 Sıva Altı Kapak | 1 | 1995.2 | TL
213 | HDFDS | PRA25424 | Pragma 4R 24 Sıva Altı Kapak | 1 | 3277.2 | TL
214 | HDFDS | PRA25524 | Pragma 5R 24 Sıva Altı Kapak | 1 | 3653.3 | TL
215 | HDFDS | PRA25624 | Pragma 6R 24 Sıva Altı Kapak | 1 | 3958.7 | TL
216 | HDFDB | A9F73101 | Acti9 iC60N 1P 1A, 6kA B eğrisi Otomat | 12 | 108 | TL
217 | HDFDB | A9F73102 | Acti9 iC60N 1P 2A, 6kA B eğrisi Otomat | 12 | 100.2 | TL
218 | HDFDB | A9F73103 | Acti9 iC60N 1P 3A, 6kA B eğrisi Otomat | 12 | 100.2 | TL
219 | HDFDB | A9F73104 | Acti9 iC60N 1P 4A, 6kA B eğrisi Otomat | 12 | 100.2 | TL
220 | HDFDB | A9F73106 | Acti9 iC60N 1P 6A, 6kA B eğrisi Otomat | 12 | 60.8 | TL
221 | HDFDB | A9F73110 | Acti9 iC60N 1P 10A, 6kA B eğrisi Otomat | 12 | 60.8 | TL
222 | HDFDB | A9F73116 | Acti9 iC60N 1P 16A, 6kA B eğrisi Otomat | 12 | 60.8 | TL
223 | HDFDB | A9F73120 | Acti9 iC60N 1P 20A, 6kA B eğrisi Otomat | 12 | 60.8 | TL
224 | HDFDB | A9F73125 | Acti9 iC60N 1P 25A, 6kA B eğrisi Otomat | 12 | 60.8 | TL
225 | HDFDB | A9F73132 | Acti9 iC60N 1P 32A, 6kA B eğrisi Otomat | 12 | 66.4 | TL
226 | HDFDB | A9F73170 | Acti9 iC60N 1P 0,5A, 6kA B eğrisi Otomat | 12 | 117.8 | TL
227 | HDFDB | A9F73201 | Acti9 iC60N 2P 1A, 6kA B eğrisi Otomat | 6 | 233.2 | TL
228 | HDFDB | A9F73202 | Acti9 iC60N 2P 2A, 6kA B eğrisi Otomat | 6 | 215.9 | TL
229 | HDFDB | A9F73203 | Acti9 iC60N 2P 3A, 6kA B eğrisi Otomat | 6 | 215.9 | TL
230 | HDFDB | A9F73204 | Acti9 iC60N 2P 4A, 6kA B eğrisi Otomat | 6 | 215.9 | TL
231 | HDFDB | A9F73206 | Acti9 iC60N 2P 6A, 6kA B eğrisi Otomat | 6 | 174 | TL
232 | HDFDB | A9F73210 | Acti9 iC60N 2P 10A, 6kA B eğrisi Otomat | 6 | 174 | TL
233 | HDFDB | A9F73216 | Acti9 iC60N 2P 16A, 6kA B eğrisi Otomat | 6 | 174 | TL
234 | HDFDB | A9F73220 | Acti9 iC60N 2P 20A, 6kA B eğrisi Otomat | 6 | 174 | TL
235 | HDFDB | A9F73225 | Acti9 iC60N 2P 25A, 6kA B eğrisi Otomat | 6 | 174 | TL
236 | HDFDB | A9F73232 | Acti9 iC60N 2P 32A, 6kA B eğrisi Otomat | 6 | 189.8 | TL
237 | HDFDB | A9F73240 | Acti9 iC60N 2P 40A, 6kA B eğrisi Otomat | 6 | 207.3 | TL
238 | HDFDB | A9F73263 | Acti9 iC60N 2P 63A, 6kA B eğrisi Otomat | 6 | 345.3 | TL
239 | HDFDB | A9F73270 | Acti9 iC60N 2P 0,5A, 6kA B eğrisi Otomat | 6 | 253.3 | TL
240 | HDFDB | A9F73301 | Acti9 iC60N 3P 1A, 6kA B eğrisi Otomat | 4 | 340.5 | TL
241 | HDFDB | A9F73302 | Acti9 iC60N 3P 2A, 6kA B eğrisi Otomat | 4 | 316.4 | TL
242 | HDFDB | A9F73303 | Acti9 iC60N 3P 3A, 6kA B eğrisi Otomat | 4 | 316.4 | TL
243 | HDFDB | A9F73304 | Acti9 iC60N 3P 4A, 6kA B eğrisi Otomat | 4 | 316.4 | TL
244 | HDFDB | A9F73306 | Acti9 iC60N 3P 6A, 6kA B eğrisi Otomat | 4 | 252.2 | TL
245 | HDFDB | A9F73310 | Acti9 iC60N 3P 10A, 6kA B eğrisi Otomat | 4 | 252.2 | TL
246 | HDFDB | A9F73316 | Acti9 iC60N 3P 16A, 6kA B eğrisi Otomat | 4 | 252.2 | TL
247 | HDFDB | A9F73320 | Acti9 iC60N 3P 20A, 6kA B eğrisi Otomat | 4 | 252.2 | TL
248 | HDFDB | A9F73325 | Acti9 iC60N 3P 25A, 6kA B eğrisi Otomat | 4 | 252.2 | TL
249 | HDFDB | A9F73332 | Acti9 iC60N 3P 32A, 6kA B eğrisi Otomat | 4 | 257.2 | TL
250 | HDFDB | A9F73340 | Acti9 iC60N 3P 40A, 6kA B eğrisi Otomat | 4 | 267.5 | TL
251 | HDFDB | A9F73350 | Acti9 iC60N 3P 50A, 6kA B eğrisi Otomat | 4 | 364.8 | TL
252 | HDFDB | A9F73363 | Acti9 iC60N 3P 63A, 6kA B eğrisi Otomat | 4 | 407 | TL
253 | HDFDB | A9F73370 | Acti9 iC60N 3P 0,5A, 6kA B eğrisi Otomat | 4 | 367.1 | TL
254 | HDFDB | A9F73401 | Acti9 iC60N 4P 1A, 6kA B eğrisi Otomat | 3 | 446 | TL
255 | HDFDB | A9F73402 | Acti9 iC60N 4P 2A, 6kA B eğrisi Otomat | 3 | 419.8 | TL
256 | HDFDB | A9F73404 | Acti9 iC60N 4P 4A, 6kA B eğrisi Otomat | 3 | 419.8 | TL
257 | HDFDB | A9F73410 | Acti9 iC60N 4P 10A, 6kA B eğrisi Otomat | 3 | 341.5 | TL
258 | HDFDB | A9F73416 | Acti9 iC60N 4P 16A, 6kA B eğrisi Otomat | 3 | 341.5 | TL
259 | HDFDB | A9F73420 | Acti9 iC60N 4P 20A, 6kA B eğrisi Otomat | 3 | 341.5 | TL
260 | HDFDB | A9F73425 | Acti9 iC60N 4P 25A, 6kA B eğrisi Otomat | 3 | 341.5 | TL
261 | HDFDB | A9F73432 | Acti9 iC60N 4P 32A, 6kA B eğrisi Otomat | 3 | 351.1 | TL
262 | HDFDB | A9F73440 | Acti9 iC60N 4P 40A, 6kA B eğrisi Otomat | 3 | 392.6 | TL
263 | HDFDB | A9F73450 | Acti9 iC60N 4P 50A, 6kA B eğrisi Otomat | 3 | 539.4 | TL
264 | HDFDB | A9F73463 | Acti9 iC60N 4P 63A, 6kA B eğrisi Otomat | 3 | 573.5 | TL
265 | HDFDB | A9F74101 | Acti9 iC60N 1P 1A, 6kA C eğrisi Otomat | 12 | 75 | TL
266 | HDFDB | A9F74102 | Acti9 iC60N 1P 2A, 6kA C eğrisi Otomat | 12 | 70.1 | TL
267 | HDFDB | A9F74103 | Acti9 iC60N 1P 3A, 6kA C eğrisi Otomat | 12 | 70.1 | TL
268 | HDFDB | A9F74104 | Acti9 iC60N 1P 4A, 6kA C eğrisi Otomat | 12 | 70.1 | TL
269 | HDFDB | A9F74106 | Acti9 iC60N 1P 6A, 6kA C eğrisi Otomat | 12 | 56.9 | TL
270 | HDFDB | A9F74110 | Acti9 iC60N 1P 10A, 6kA C eğrisi Otomat | 12 | 56.9 | TL
271 | HDFDB | A9F74116 | Acti9 iC60N 1P 16A, 6kA C eğrisi Otomat | 12 | 56.9 | TL
272 | HDFDB | A9F74120 | Acti9 iC60N 1P 20A, 6kA C eğrisi Otomat | 12 | 56.9 | TL
273 | HDFDB | A9F74125 | Acti9 iC60N 1P 25A, 6kA C eğrisi Otomat | 12 | 56.9 | TL
274 | HDFDB | A9F74132 | Acti9 iC60N 1P 32A, 6kA C eğrisi Otomat | 12 | 61.4 | TL
275 | HDFDB | A9F74140 | Acti9 iC60N 1P 40A, 6kA C eğrisi Otomat | 12 | 69.2 | TL
276 | HDFDB | A9F74150 | Acti9 iC60N 1P 50A, 6kA C eğrisi Otomat | 12 | 102.6 | TL
277 | HDFDB | A9F74163 | Acti9 iC60N 1P 63A, 6kA C eğrisi Otomat | 12 | 118.8 | TL
278 | HDFDB | A9F74170 | Acti9 iC60N 1P 0,5A, 6kA C eğrisi Otomat | 12 | 109 | TL
279 | HDFDB | A9F74201 | Acti9 iC60N 2P 1A, 6kA C eğrisi Otomat | 6 | 202.7 | TL
280 | HDFDB | A9F74202 | Acti9 iC60N 2P 2A, 6kA C eğrisi Otomat | 6 | 189.4 | TL
281 | HDFDB | A9F74203 | Acti9 iC60N 2P 3A, 6kA C eğrisi Otomat | 6 | 189.4 | TL
282 | HDFDB | A9F74204 | Acti9 iC60N 2P 4A, 6kA C eğrisi Otomat | 6 | 189.4 | TL
283 | HDFDB | A9F74206 | Acti9 iC60N 2P 6A, 6kA C eğrisi Otomat | 6 | 165.7 | TL
284 | HDFDB | A9F74210 | Acti9 iC60N 2P 10A, 6kA C eğrisi Otomat | 6 | 165.7 | TL
285 | HDFDB | A9F74216 | Acti9 iC60N 2P 16A, 6kA C eğrisi Otomat | 6 | 165.7 | TL
286 | HDFDB | A9F74220 | Acti9 iC60N 2P 20A, 6kA C eğrisi Otomat | 6 | 165.7 | TL
287 | HDFDB | A9F74225 | Acti9 iC60N 2P 25A, 6kA C eğrisi Otomat | 6 | 165.7 | TL
288 | HDFDB | A9F74232 | Acti9 iC60N 2P 32A, 6kA C eğrisi Otomat | 6 | 172.5 | TL
289 | HDFDB | A9F74240 | Acti9 iC60N 2P 40A, 6kA C eğrisi Otomat | 6 | 187.5 | TL
290 | HDFDB | A9F74250 | Acti9 iC60N 2P 50A, 6kA C eğrisi Otomat | 6 | 255.3 | TL
291 | HDFDB | A9F74263 | Acti9 iC60N 2P 63A, 6kA C eğrisi Otomat | 6 | 294.9 | TL
292 | HDFDB | A9F74270 | Acti9 iC60N 2P 0,5A, 6kA C eğrisi Otomat | 6 | 224.2 | TL
293 | HDFDB | A9F74301 | Acti9 iC60N 3P 1A, 6kA C eğrisi Otomat | 4 | 295.6 | TL
294 | HDFDB | A9F74302 | Acti9 iC60N 3P 2A, 6kA C eğrisi Otomat | 4 | 275.8 | TL
295 | HDFDB | A9F74303 | Acti9 iC60N 3P 3A, 6kA C eğrisi Otomat | 4 | 275.8 | TL
296 | HDFDB | A9F74304 | Acti9 iC60N 3P 4A, 6kA C eğrisi Otomat | 4 | 275.8 | TL
297 | HDFDB | A9F74306 | Acti9 iC60N 3P 6A, 6kA C eğrisi Otomat | 4 | 242 | TL
298 | HDFDB | A9F74310 | Acti9 iC60N 3P 10A, 6kA C eğrisi Otomat | 4 | 242 | TL
299 | HDFDB | A9F74316 | Acti9 iC60N 3P 16A, 6kA C eğrisi Otomat | 4 | 242 | TL
300 | HDFDB | A9F74320 | Acti9 iC60N 3P 20A, 6kA C eğrisi Otomat | 4 | 242 | TL
301 | HDFDB | A9F74325 | Acti9 iC60N 3P 25A, 6kA C eğrisi Otomat | 4 | 242 | TL
302 | HDFDB | A9F74332 | Acti9 iC60N 3P 32A, 6kA C eğrisi Otomat | 4 | 254.1 | TL
303 | HDFDB | A9F74340 | Acti9 iC60N 3P 40A, 6kA C eğrisi Otomat | 4 | 288.7 | TL
304 | HDFDB | A9F74350 | Acti9 iC60N 3P 50A, 6kA C eğrisi Otomat | 4 | 365.5 | TL
305 | HDFDB | A9F74363 | Acti9 iC60N 3P 63A, 6kA C eğrisi Otomat | 4 | 429.1 | TL
306 | HDFDB | A9F74370 | Acti9 iC60N 3P 0,5A, 6kA C eğrisi Otomat | 4 | 329.7 | TL
307 | HDFDB | A9F74401 | Acti9 iC60N 4P 1A, 6kA C eğrisi Otomat | 3 | 386.1 | TL
308 | HDFDB | A9F74402 | Acti9 iC60N 4P 2A, 6kA C eğrisi Otomat | 3 | 363.1 | TL
309 | HDFDB | A9F74403 | Acti9 iC60N 4P 3A, 6kA C eğrisi Otomat | 3 | 363.1 | TL
310 | HDFDB | A9F74404 | Acti9 iC60N 4P 4A, 6kA C eğrisi Otomat | 3 | 363.1 | TL
311 | HDFDB | A9F74406 | Acti9 iC60N 4P 6A, 6kA C eğrisi Otomat | 3 | 327.9 | TL
312 | HDFDB | A9F74410 | Acti9 iC60N 4P 10A, 6kA C eğrisi Otomat | 3 | 327.9 | TL
313 | HDFDB | A9F74416 | Acti9 iC60N 4P 16A, 6kA C eğrisi Otomat | 3 | 327.9 | TL
314 | HDFDB | A9F74420 | Acti9 iC60N 4P 20A, 6kA C eğrisi Otomat | 3 | 327.9 | TL
315 | HDFDB | A9F74425 | Acti9 iC60N 4P 25A, 6kA C eğrisi Otomat | 3 | 327.9 | TL
316 | HDFDB | A9F74432 | Acti9 iC60N 4P 32A, 6kA C eğrisi Otomat | 3 | 337.1 | TL
317 | HDFDB | A9F74440 | Acti9 iC60N 4P 40A, 6kA C eğrisi Otomat | 3 | 403.7 | TL
318 | HDFDB | A9F74450 | Acti9 iC60N 4P 50A, 6kA C eğrisi Otomat | 3 | 514.1 | TL
319 | HDFDB | A9F74463 | Acti9 iC60N 4P 63A, 6kA C eğrisi Otomat | 3 | 606.5 | TL
320 | HDFDB | A9F74470 | Acti9 iC60N 4P 0,5A, 6kA C eğrisi Otomat | 3 | 446.7 | TL
321 | HDFDB | A9F84101 | Acti9 iC60H 1P 1A, 10kA C eğrisi Otomat | 12 | 95.6 | TL
322 | HDFDB | A9F84102 | Acti9 iC60H 1P 2A, 10kA C eğrisi Otomat | 12 | 91.5 | TL
323 | HDFDB | A9F84103 | Acti9 iC60H 1P 3A, 10kA C eğrisi Otomat | 12 | 91.5 | TL
324 | HDFDB | A9F84104 | Acti9 iC60H 1P 4A, 10kA C eğrisi Otomat | 12 | 91.5 | TL
325 | HDFDB | A9F84106 | Acti9 iC60H 1P 6A, 10kA C eğrisi Otomat | 12 | 80.3 | TL
326 | HDFDB | A9F84110 | Acti9 iC60H 1P 10A, 10kA C eğrisi Otomat | 12 | 80.3 | TL
327 | HDFDB | A9F84116 | Acti9 iC60H 1P 16A, 10kA C eğrisi Otomat | 12 | 80.3 | TL
328 | HDFDB | A9F84120 | Acti9 iC60H 1P 20A, 10kA C eğrisi Otomat | 12 | 80.3 | TL
329 | HDFDB | A9F84125 | Acti9 iC60H 1P 25A, 10kA C eğrisi Otomat | 12 | 80.3 | TL
330 | HDFDB | A9F84132 | Acti9 iC60H 1P 32A, 10kA C eğrisi Otomat | 12 | 87.6 | TL
331 | HDFDB | A9F84140 | Acti9 iC60H 1P 40A, 10kA C eğrisi Otomat | 12 | 106.7 | TL
332 | HDFDB | A9F84150 | Acti9 iC60H 1P 50A, 10kA C eğrisi Otomat | 12 | 144.1 | TL
333 | HDFDB | A9F84163 | Acti9 iC60H 1P 63A, 10kA C eğrisi Otomat | 12 | 181.7 | TL
334 | HDFDB | A9F84170 | Acti9 iC60H 1P 0,5A, 10kA C eğrisi Otomat | 12 | 123.1 | TL
335 | HDFDB | A9F84201 | Acti9 iC60H 2P 1A, 10kA C eğrisi Otomat | 6 | 268.6 | TL
336 | HDFDB | A9F84202 | Acti9 iC60H 2P 2A, 10kA C eğrisi Otomat | 6 | 268.6 | TL
337 | HDFDB | A9F84203 | Acti9 iC60H 2P 3A, 10kA C eğrisi Otomat | 6 | 268.6 | TL
338 | HDFDB | A9F84204 | Acti9 iC60H 2P 4A, 10kA C eğrisi Otomat | 6 | 268.6 | TL
339 | HDFDB | A9F84206 | Acti9 iC60H 2P 6A, 10kA C eğrisi Otomat | 6 | 232.6 | TL
340 | HDFDB | A9F84210 | Acti9 iC60H 2P 10A, 10kA C eğrisi Otomat | 6 | 232.6 | TL
341 | HDFDB | A9F84216 | Acti9 iC60H 2P 16A, 10kA C eğrisi Otomat | 6 | 232.6 | TL
342 | HDFDB | A9F84220 | Acti9 iC60H 2P 20A, 10kA C eğrisi Otomat | 6 | 232.6 | TL
343 | HDFDB | A9F84225 | Acti9 iC60H 2P 25A, 10kA C eğrisi Otomat | 6 | 232.6 | TL
344 | HDFDB | A9F84232 | Acti9 iC60H 2P 32A, 10kA C eğrisi Otomat | 6 | 253 | TL
345 | HDFDB | A9F84240 | Acti9 iC60H 2P 40A, 10kA C eğrisi Otomat | 6 | 315.4 | TL
346 | HDFDB | A9F84250 | Acti9 iC60H 2P 50A, 10kA C eğrisi Otomat | 6 | 420.5 | TL
347 | HDFDB | A9F84263 | Acti9 iC60H 2P 63A, 10kA C eğrisi Otomat | 6 | 499.6 | TL
348 | HDFDB | A9F84270 | Acti9 iC60H 2P 0,5A, 10kA C eğrisi Otomat | 6 | 285.2 | TL
349 | HDFDB | A9F84301 | Acti9 iC60H 3P 1A, 10kA C eğrisi Otomat | 4 | 417.9 | TL
350 | HDFDB | A9F84302 | Acti9 iC60H 3P 2A, 10kA C eğrisi Otomat | 4 | 400.7 | TL
351 | HDFDB | A9F84303 | Acti9 iC60H 3P 3A, 10kA C eğrisi Otomat | 4 | 400.7 | TL
352 | HDFDB | A9F84304 | Acti9 iC60H 3P 4A, 10kA C eğrisi Otomat | 4 | 400.7 | TL
353 | HDFDB | A9F84306 | Acti9 iC60H 3P 6A, 10kA C eğrisi Otomat | 4 | 325.7 | TL
354 | HDFDB | A9F84310 | Acti9 iC60H 3P 10A, 10kA C eğrisi Otomat | 4 | 325.7 | TL
355 | HDFDB | A9F84316 | Acti9 iC60H 3P 16A, 10kA C eğrisi Otomat | 4 | 325.7 | TL
356 | HDFDB | A9F84320 | Acti9 iC60H 3P 20A, 10kA C eğrisi Otomat | 4 | 325.7 | TL
357 | HDFDB | A9F84325 | Acti9 iC60H 3P 25A, 10kA C eğrisi Otomat | 4 | 325.7 | TL
358 | HDFDB | A9F84332 | Acti9 iC60H 3P 32A, 10kA C eğrisi Otomat | 4 | 340.5 | TL
359 | HDFDB | A9F84340 | Acti9 iC60H 3P 40A, 10kA C eğrisi Otomat | 4 | 396.3 | TL
360 | HDFDB | A9F84350 | Acti9 iC60H 3P 50A, 10kA C eğrisi Otomat | 4 | 484.1 | TL
361 | HDFDB | A9F84363 | Acti9 iC60H 3P 63A, 10kA C eğrisi Otomat | 4 | 590.9 | TL
362 | HDFDB | A9F84370 | Acti9 iC60H 3P 0,5A, 10kA C eğrisi Otomat | 4 | 443.8 | TL
363 | HDFDB | A9F84401 | Acti9 iC60H 4P 1A, 10kA C eğrisi Otomat | 3 | 527.3 | TL
364 | HDFDB | A9F84402 | Acti9 iC60H 4P 2A, 10kA C eğrisi Otomat | 3 | 495.9 | TL
365 | HDFDB | A9F84404 | Acti9 iC60H 4P 4A, 10kA C eğrisi Otomat | 3 | 495.9 | TL
366 | HDFDB | A9F84406 | Acti9 iC60H 4P 6A, 10kA C eğrisi Otomat | 3 | 443.9 | TL
367 | HDFDB | A9F84410 | Acti9 iC60H 4P 10A, 10kA C eğrisi Otomat | 3 | 443.9 | TL
368 | HDFDB | A9F84416 | Acti9 iC60H 4P 16A, 10kA C eğrisi Otomat | 3 | 443.9 | TL
369 | HDFDB | A9F84420 | Acti9 iC60H 4P 20A, 10kA C eğrisi Otomat | 3 | 443.9 | TL
370 | HDFDB | A9F84425 | Acti9 iC60H 4P 25A, 10kA C eğrisi Otomat | 3 | 443.9 | TL
371 | HDFDB | A9F84432 | Acti9 iC60H 4P 32A, 10kA C eğrisi Otomat | 3 | 464.8 | TL
372 | HDFDB | A9F84440 | Acti9 iC60H 4P 40A, 10kA C eğrisi Otomat | 3 | 515.8 | TL
373 | HDFDB | A9F84450 | Acti9 iC60H 4P 50A, 10kA C eğrisi Otomat | 3 | 702.4 | TL
374 | HDFDB | A9F84463 | Acti9 iC60H 4P 63A, 10kA C eğrisi Otomat | 3 | 870.7 | TL
375 | HDFDB | A9K23106 | Acti9 iK60N 1P 6A, 6kA B eğrisi Otomat | 12 | 52.8 | TL
376 | HDFDB | A9K23110 | Acti9 iK60N 1P 10A,6kA B eğrisi Otomat | 12 | 47.3 | TL
377 | HDFDB | A9K23116 | Acti9 iK60N 1P 16A,6kA B eğrisi Otomat | 12 | 47.3 | TL
378 | HDFDB | A9K23120 | Acti9 iK60N 1P 20A,6kA B eğrisi Otomat | 12 | 47.3 | TL
379 | HDFDB | A9K23125 | Acti9 iK60N 1P 25A,6kA B eğrisi Otomat | 12 | 47.3 | TL
380 | HDFDB | A9K23132 | Acti9 iK60N 1P 32A,6kA B eğrisi Otomat | 12 | 55.2 | TL
381 | HDFDB | A9K23150 | Acti9 iK60N 1P 50A, 6kA B eğrisi Otomat | 12 | 83.9 | TL
382 | HDFDB | A9K23163 | Acti9 iK60N 1P 63A, 6kA B eğrisi Otomat | 12 | 105 | TL
383 | HDFDB | A9K23310 | Acti9 iK60N 3P 10A, 6kA B eğrisi Otomat | 4 | 205.5 | TL
384 | HDFDB | A9K23316 | Acti9 iK60N 3P 16A, 6kA B eğrisi Otomat | 4 | 205.5 | TL
385 | HDFDB | A9K23325 | Acti9 iK60N 3P 25A, 6kA B eğrisi Otomat | 4 | 205.5 | TL
386 | HDFDB | A9K23332 | Acti9 iK60N 3P 32A, 6kA B eğrisi Otomat | 4 | 241.1 | TL
387 | HDFDB | A9K23340 | Acti9 iK60N 3P 40A, 6kA B eğrisi Otomat | 4 | 263.5 | TL
388 | HDFDB | A9K23350 | Acti9 iK60N 3P 50A, 6kA B eğrisi Otomat | 4 | 302.8 | TL
389 | HDFDB | A9K23363 | Acti9 iK60N 3P 63A, 6kA B eğrisi Otomat | 4 | 331.2 | TL
390 | HDFDB | A9K24106 | Acti9 iK60N 1P 6A, 6kA C eğrisi Otomat | 12 | 46.9 | TL
391 | HDFDB | A9K24110 | Acti9 iK60N 1P 10A, 6kA C eğrisi Otomat | 12 | 40.6 | TL
392 | HDFDB | A9K24116 | Acti9 iK60N 1P 16A, 6kA C eğrisi Otomat | 12 | 40.6 | TL
393 | HDFDB | A9K24120 | Acti9 iK60N 1P 20A, 6kA C eğrisi Otomat | 12 | 40.6 | TL
394 | HDFDB | A9K24125 | Acti9 iK60N 1P 25A, 6kA C eğrisi Otomat | 12 | 40.6 | TL
395 | HDFDB | A9K24132 | Acti9 iK60N 1P 32A, 6kA C eğrisi Otomat | 12 | 47.3 | TL
396 | HDFDB | A9K24140 | Acti9 iK60N 1P 40A, 6kA C eğrisi Otomat | 12 | 59.2 | TL
397 | HDFDB | A9K24150 | Acti9 iK60N 1P 50A, 6kA C eğrisi Otomat | 12 | 65.2 | TL
398 | HDFDB | A9K24163 | Acti9 iK60N 1P 63A, 6kA C eğrisi Otomat | 12 | 79.4 | TL
399 | HDFDB | A9K24306 | Acti9 iK60N 3P 6A, 6kA C eğrisi Otomat | 4 | 192.4 | TL
400 | HDFDB | A9K24310 | Acti9 iK60N 3P 10A, 6kA C eğrisi Otomat | 4 | 187.1 | TL
401 | HDFDB | A9K24316 | Acti9 iK60N 3P 16A, 6kA C eğrisi Otomat | 4 | 187.1 | TL
402 | HDFDB | A9K24320 | Acti9 iK60N 3P 20A, 6kA C eğrisi Otomat | 4 | 187.1 | TL
403 | HDFDB | A9K24325 | Acti9 iK60N 3P 25A, 6kA C eğrisi Otomat | 4 | 187.1 | TL
404 | HDFDB | A9K24332 | Acti9 iK60N 3P 32A, 6kA C eğrisi Otomat | 4 | 196.6 | TL
405 | HDFDB | A9K24340 | Acti9 iK60N 3P 40A, 6kA C eğrisi Otomat | 4 | 219.9 | TL
406 | HDFDB | A9K24350 | Acti9 iK60N 3P 50A, 6kA C eğrisi Otomat | 4 | 251.6 | TL
407 | HDFDB | A9K24363 | Acti9 iK60N 3P 63A, 6kA C eğrisi Otomat | 4 | 292.6 | TL
408 | HDFDB | A9N18357 | Acti9 C120N 1P 80A ,10kA C eğrisi Otomat | 12 | 293.4 | TL
409 | HDFDB | A9N18358 | Acti9 C120N 1P 100A, 10kA C eğrisi Otomat | 12 | 335.3 | TL
410 | HDFDB | A9N18359 | Acti9 C120N 1P 125A, 10kA C eğrisi Otomat | 12 | 361.8 | TL
411 | HDFDB | A9N18365 | Acti9 C120N 3P 80A, 10kA C eğrisi Otomat | 4 | 1065.1 | TL
412 | HDFDB | A9N18367 | Acti9 C120N 3P 100A, 10kA C eğrisi Otomat | 4 | 1085.9 | TL
413 | HDFDB | A9N18369 | Acti9 C120N 3P 125A, 10kA C eğrisi Otomat | 4 | 1166.5 | TL
414 | HDFDB | A9N18446 | Acti9 C120H 1P 80A ,15kA C eğrisi Otomat | 1 | 346.7 | TL
415 | HDFDB | A9N18447 | Acti9 C120H 1P 100A, 15kA C eğrisi Otomat | 1 | 396 | TL
416 | HDFDB | A9N18448 | Acti9 C120H 1P 125A, 15kA C eğrisi Otomat | 1 | 423.2 | TL
417 | HDFDB | A9N18468 | Acti9 C120H 3P 80A ,15kA C eğrisi Otomat | 1 | 1208.6 | TL
418 | HDFDB | A9N18469 | Acti9 C120H 3P 100A, 15kA C eğrisi Otomat | 1 | 1268.5 | TL
419 | HDFDB | A9N18470 | Acti9 C120H 3P 125A, 15kA C eğrisi Otomat | 1 | 1345.9 | TL
420 | HDFDB | A9N61500 | Acti9 C60H-DC 1P 0,5A, 6kA C Eğrisi Otomat | 1 | 269.3 | TL
421 | HDFDB | A9N61501 | Acti9 C60H-DC 1P 1A, 6kA C Eğrisi Otomat | 1 | 245.9 | TL
422 | HDFDB | A9N61502 | Acti9 C60H-DC 1P 2A, 6kA C Eğrisi Otomat | 1 | 241.2 | TL
423 | HDFDB | A9N61503 | Acti9 C60H-DC 1P 3A, 6kA C Eğrisi Otomat | 1 | 241.2 | TL
424 | HDFDB | A9N61504 | Acti9 C60H-DC 1P 4A, 6kA C Eğrisi Otomat | 1 | 231.5 | TL
425 | HDFDB | A9N61505 | Acti9 C60H-DC 1P 5A ,6kA C Eğrisi Otomat | 1 | 231.5 | TL
426 | HDFDB | A9N61506 | Acti9 C60H-DC 1P 6A, 6kA C Eğrisi Otomat | 1 | 231.5 | TL
427 | HDFDB | A9N61508 | Acti9 C60H-DC 1P 10A, 6kA C Eğrisi Otomat | 1 | 213 | TL
428 | HDFDB | A9N61509 | Acti9 C60H-DC 1P 13A, 6kA C Eğrisi Otomat | 1 | 213 | TL
429 | HDFDB | A9N61510 | Acti9 C60H-DC 1P 15A ,6kA C Eğrisi Otomat | 1 | 213 | TL
430 | HDFDB | A9N61511 | Acti9 C60H-DC 1P 20A, 6kA C Eğrisi Otomat | 1 | 213 | TL
431 | HDFDB | A9N61512 | Acti9 C60H-DC 1P 20A, 6kA C Eğrisi Otomat | 1 | 213 | TL
432 | HDFDB | A9N61513 | Acti9 C60H-DC 1P 25A, 6kA C Eğrisi Otomat | 1 | 233.1 | TL
433 | HDFDB | A9N61514 | Acti9 C60H-DC 1P 30A ,6kA C Eğrisi Otomat | 1 | 233.1 | TL
434 | HDFDB | A9N61515 | Acti9 C60H-DC 1P 32A, 6kA C Eğrisi Otomat | 1 | 237.8 | TL
435 | HDFDB | A9N61517 | Acti9 C60H-DC 1P 40A, 6kA C Eğrisi Otomat | 1 | 278 | TL
436 | HDFDB | A9N61518 | Acti9 C60H-DC 1P 50A, 6kA C Eğrisi Otomat | 1 | 315.5 | TL
437 | HDFDB | A9N61519 | Acti9 C60H-DC 1P 63A, 6kA C Eğrisi Otomat | 1 | 327.2 | TL
438 | HDFDB | A9N61520 | Acti9 C60H-DC 2P 0,5A, 6kA C Eğrisi Otomat | 1 | 523.6 | TL
439 | HDFDB | A9N61521 | Acti9 C60H-DC 2P 1A, 6kA C Eğrisi Otomat | 1 | 490.6 | TL
440 | HDFDB | A9N61522 | Acti9 C60H-DC 2P 2A, 6kA C Eğrisi Otomat | 1 | 487.3 | TL
441 | HDFDB | A9N61523 | Acti9 C60H-DC 2P 3A, 6kA C Eğrisi Otomat | 1 | 487.3 | TL
442 | HDFDB | A9N61524 | Acti9 C60H-DC 2P 4A, 6kA C Eğrisi Otomat | 1 | 462.3 | TL
443 | HDFDB | A9N61525 | Acti9 C60H-DC 2P 5A ,6kA C Eğrisi Otomat | 1 | 462.3 | TL
444 | HDFDB | A9N61526 | Acti9 C60H-DC 2P 6A, 6kA C Eğrisi Otomat | 1 | 457.9 | TL
445 | HDFDB | A9N61528 | Acti9 C60H-DC 2P 10A, 6kA C Eğrisi Otomat | 1 | 425.8 | TL
446 | HDFDB | A9N61529 | Acti9 C60H-DC 2P 13A, 6kA C Eğrisi Otomat | 1 | 425.8 | TL
447 | HDFDB | A9N61530 | Acti9 C60H-DC 2P 15A ,6kA C Eğrisi Otomat | 1 | 425.8 | TL
448 | HDFDB | A9N61531 | Acti9 C60H-DC 2P 16A, 6kA C Eğrisi Otomat | 1 | 425.8 | TL
449 | HDFDB | A9N61532 | Acti9 C60H-DC 2P 20A, 6kA C Eğrisi Otomat | 1 | 425.8 | TL
450 | HDFDB | A9N61533 | Acti9 C60H-DC 2P 25A, 6kA C Eğrisi Otomat | 1 | 466.3 | TL
451 | HDFDB | A9N61534 | Acti9 C60H-DC 2P 30A ,6kA C Eğrisi Otomat | 1 | 466.3 | TL
452 | HDFDB | A9N61535 | Acti9 C60H-DC 2P 32A, 6kA C Eğrisi Otomat | 1 | 474.4 | TL
453 | HDFDB | A9N61537 | Acti9 C60H-DC 2P 40A, 6kA C Eğrisi Otomat | 1 | 555.8 | TL
454 | HDFDB | A9N61538 | Acti9 C60H-DC 2P 50A, 6kA C Eğrisi Otomat | 1 | 629.4 | TL
455 | HDFDB | A9N61539 | Acti9 C60H-DC 2P 63A, 6kA C Eğrisi Otomat | 1 | 654.1 | TL
456 | HDFDB | A9N61650 | Acti9 C60PV-DC 2P 10A, 1,5kA B Eğrisi Otomat | 1 | 569.9 | TL
457 | HDFDB | A9N61651 | Acti9 C60PV-DC 2P 16A, 1,5kA B Eğrisi Otomat | 1 | 603 | TL
458 | HDFDB | A9N61652 | Acti9 C60PV-DC 2P 20A, 1,5kA B Eğrisi Otomat | 1 | 573.6 | TL
459 | HDFDB | A9N61658 | Acti9 C60PV-DC 2P 13A, 1,5kA B Eğrisi Otomat | 1 | 573.6 | TL
460 | HDFDB | A9N61659 | Acti9 C60PV-DC 2P 15A ,1,5kA B Eğrisi Otomat | 1 | 573.6 | TL
461 | HDFDB | A9N61660 | Acti9 C60PV-DC 2P 25A, 1,5kA B Eğrisi Otomat | 1 | 756.7 | TL
462 | HDFDB | A9N61690 | Acti9 C60NA-DC2P 25A, Fotovoltaik Otomat | 1 | 807.7 | TL
463 | HDFDB | A9N61699 | Acti9 SW60-DC 2P 50A, Fotovoltaik Otomat | 1 | 807.7 | TL
464 | HDFDB | A9S65163 | ACTI9 ISW Kontrol Anahtarı 1P 63A 250VAC | 12 | 90.8 | TL
465 | HDFDB | A9S65192 | ACTI9 ISW Kontrol Anahtarı 1P 125A 250VAC | 12 | 176 | TL
466 | HDFDB | A9S65263 | ACTI9 ISW Kontrol Anahtarı 2P 63A 415VAC | 6 | 222.8 | TL
467 | HDFDB | A9S65292 | ACTI9 ISW Kontrol Anahtarı 2P 125A 415VAC | 6 | 346.2 | TL
468 | HDFDB | A9S65363 | ACTI9 ISW Kontrol Anahtarı 3P 63A 415VAC | 4 | 296.8 | TL
469 | HDFDB | A9S65392 | ACTI9 ISW Kontrol Anahtarı 3P 125A 415VAC | 4 | 593.4 | TL
470 | HDFDB | A9S65463 | ACTI9 ISW Kontrol Anahtarı 4P 63A 415VAC | 3 | 494.7 | TL
471 | HDFDB | A9S65492 | ACTI9 ISW Kontrol Anahtarı 4P 125A 415VAC | 3 | 692.3 | TL
472 | HDFDB | EZ9F23106 | Easy9 1P 6A, 3kA B Eğrisi Otomat | 12 | 31.2 | TL
473 | HDFDB | EZ9F23110 | Easy9 1P 10A, 3kA B Eğrisi Otomat | 12 | 25.4 | TL
474 | HDFDB | EZ9F23116 | Easy9 1P 16A, 3kA B Eğrisi Otomat | 12 | 25.4 | TL
475 | HDFDB | EZ9F23120 | Easy9 1P 20A, 3kA B Eğrisi Otomat | 12 | 25.4 | TL
476 | HDFDB | EZ9F23125 | Easy9 1P 25A, 3kA B Eğrisi Otomat | 12 | 25.4 | TL
477 | HDFDB | EZ9F23132 | Easy9 1P 32A, 3kA B Eğrisi Otomat | 12 | 32.2 | TL
478 | HDFDB | EZ9F23140 | Easy9 1P 40A, 3kA B Eğrisi Otomat | 12 | 38 | TL
479 | HDFDB | EZ9F26106 | Easy9 1P 6A, 6kA B Eğrisi Otomat | 12 | 33.4 | TL
480 | HDFDB | EZ9F26110 | Easy9 1P 10A, 6kA B Eğrisi Otomat | 12 | 31.3 | TL
481 | HDFDB | EZ9F26116 | Easy9 1P 16A, 6kA B Eğrisi Otomat | 12 | 31.3 | TL
482 | HDFDB | EZ9F43102 | Easy9 1P 2A, 3kA C Eğrisi Otomat | 12 | 45.4 | TL
483 | HDFDB | EZ9F43104 | Easy9 1P 4A, 3kA C Eğrisi Otomat | 12 | 45.4 | TL
484 | HDFDB | EZ9F43106 | Easy9 1P 6A, 3kA C Eğrisi Otomat | 12 | 31.2 | TL
485 | HDFDB | EZ9F43110 | Easy9 1P 10A, 3kA C Eğrisi Otomat | 12 | 25.4 | TL
486 | HDFDB | EZ9F43116 | Easy9 1P 16A, 3kA C Eğrisi Otomat | 12 | 25.4 | TL
487 | HDFDB | EZ9F43120 | Easy9 1P 20A, 3kA C Eğrisi Otomat | 12 | 25.4 | TL
488 | HDFDB | EZ9F43125 | Easy9 1P 25A, 3kA C Eğrisi Otomat | 12 | 25.4 | TL
489 | HDFDB | EZ9F43132 | Easy9 1P 32A, 3kA C Eğrisi Otomat | 12 | 32.2 | TL
490 | HDFDB | EZ9F43140 | Easy9 1P 40A, 3kA C Eğrisi Otomat | 12 | 38 | TL
491 | HDFDB | EZ9F43150 | Easy9 1P 50A, 3kA C Eğrisi Otomat | 12 | 50.2 | TL
492 | HDFDB | EZ9F43163 | Easy9 1P 63A, 3kA C Eğrisi Otomat | 12 | 57.3 | TL
493 | HDFDB | EZ9F43206 | Easy9 2P 6A3kA C Eğrisi Otomat | 6 | 100.5 | TL
494 | HDFDB | EZ9F43210 | Easy9 2P 10A3kA C Eğrisi Otomat | 6 | 100.5 | TL
495 | HDFDB | EZ9F43216 | Easy9 2P 16A3kA C Eğrisi Otomat | 6 | 100.5 | TL
496 | HDFDB | EZ9F43220 | Easy9 2P 20A3kA C Eğrisi Otomat | 6 | 100.5 | TL
497 | HDFDB | EZ9F43225 | Easy9 2P 25A3kA C Eğrisi Otomat | 6 | 100.5 | TL
498 | HDFDB | EZ9F43232 | Easy9 2P 32A3kA C Eğrisi Otomat | 6 | 103.9 | TL
499 | HDFDB | EZ9F43240 | Easy9 2P 40A3kA C Eğrisi Otomat | 6 | 107.8 | TL
500 | HDFDB | EZ9F43250 | Easy9 2P 50A3kA C Eğrisi Otomat | 6 | 142.3 | TL
501 | HDFDB | EZ9F43263 | Easy9 2P 63A, 3kA C Eğrisi Otomat | 6 | 154.9 | TL
502 | HDFDB | EZ9F43306 | Easy9 3P 6A, 3kA C Eğrisi Otomat | 4 | 131.6 | TL
503 | HDFDB | EZ9F43310 | Easy9 3P 10A, 3kA C Eğrisi Otomat | 4 | 121.1 | TL
504 | HDFDB | EZ9F43316 | Easy9 3P 16A, 3kA C Eğrisi Otomat | 4 | 121.1 | TL
505 | HDFDB | EZ9F43320 | Easy9 3P 20A, 3kA C Eğrisi Otomat | 4 | 121.1 | TL
506 | HDFDB | EZ9F43325 | Easy9 3P 25A, 3kA C Eğrisi Otomat | 4 | 121.1 | TL
507 | HDFDB | EZ9F43332 | Easy9 3P 32A, 3kA C Eğrisi Otomat | 4 | 136.1 | TL
508 | HDFDB | EZ9F43340 | Easy9 3P 40A, 3kA C Eğrisi Otomat | 4 | 150.5 | TL
509 | HDFDB | EZ9F43350 | Easy9 3P 50A, 3kA C Eğrisi Otomat | 4 | 175.9 | TL
510 | HDFDB | EZ9F43363 | Easy9 3P 63A, 3kA C Eğrisi Otomat | 4 | 191.4 | TL
511 | HDFDB | EZ9F43406 | Easy9 4P 6A, 3kA C Eğrisi Otomat | 3 | 177.6 | TL
512 | HDFDB | EZ9F43410 | Easy9 4P 10A, 3kA C Eğrisi Otomat | 3 | 166.6 | TL
513 | HDFDB | EZ9F43416 | Easy9 4P 16A, 3kA C Eğrisi Otomat | 3 | 166.6 | TL
514 | HDFDB | EZ9F43420 | Easy9 4P 20A, 3kA C Eğrisi Otomat | 3 | 166.6 | TL
515 | HDFDB | EZ9F43425 | Easy9 4P 25A, 3kA C Eğrisi Otomat | 3 | 166.6 | TL
516 | HDFDB | EZ9F43432 | Easy9 4P 32A, 3kA C Eğrisi Otomat | 3 | 172.2 | TL
517 | HDFDB | EZ9F43440 | Easy9 4P 40A, 3kA C Eğrisi Otomat | 3 | 186.9 | TL
518 | HDFDB | EZ9F43450 | Easy9 4P 50A, 3kA C Eğrisi Otomat | 3 | 247.8 | TL
519 | HDFDB | EZ9F43463 | Easy9 4P 63A, 3kA C Eğrisi Otomat | 3 | 263.4 | TL
520 | HDFDB | EZ9F51106 | Easy9 1P 6A, 10kA C Eğrisi Otomat | 12 | 48.4 | TL
521 | HDFDB | EZ9F51110 | Easy9 1P 10A, 10kA C Eğrisi Otomat | 12 | 45.5 | TL
522 | HDFDB | EZ9F51116 | Easy9 1P 16A, 10kA C Eğrisi Otomat | 12 | 45.5 | TL
523 | HDFDB | EZ9F51120 | Easy9 1P 20A, 10kA C Eğrisi Otomat | 12 | 45.5 | TL
524 | HDFDB | EZ9F51125 | Easy9 1P 25A, 10kA C Eğrisi Otomat | 12 | 45.5 | TL
525 | HDFDB | EZ9F51132 | Easy9 1P 32A, 10kA C Eğrisi Otomat | 12 | 52.2 | TL
526 | HDFDB | EZ9F51140 | Easy9 1P 40A, 10kA C Eğrisi Otomat | 12 | 66.7 | TL
527 | HDFDB | EZ9F51163 | Easy9 1P 63A, 10kA C Eğrisi Otomat | 12 | 97.3 | TL
528 | HDFDB | EZ9F51232 | Easy9 2P 32A, 10kA C Eğrisi Otomat | 6 | 155.2 | TL
529 | HDFDB | EZ9F51306 | Easy9 3P 6A, 10kA C Eğrisi Otomat | 4 | 220.7 | TL
530 | HDFDB | EZ9F51310 | Easy9 3P 10A, 10kA C Eğrisi Otomat | 4 | 217.1 | TL
531 | HDFDB | EZ9F51316 | Easy9 3P 16A, 10kA C Eğrisi Otomat | 4 | 217.1 | TL
532 | HDFDB | EZ9F51320 | Easy9 3P 20A, 10kA C Eğrisi Otomat | 4 | 217.1 | TL
533 | HDFDB | EZ9F51325 | Easy9 3P 25A, 10kA C Eğrisi Otomat | 4 | 217.1 | TL
534 | HDFDB | EZ9F51332 | Easy9 3P 32A, 10kA C Eğrisi Otomat | 4 | 229 | TL
535 | HDFDB | EZ9F51340 | Easy9 3P 40A, 10kA C Eğrisi Otomat | 4 | 208.7 | TL
536 | HDFDB | EZ9F51363 | Easy9 3P 63A, 10kA C Eğrisi Otomat | 4 | 469.5 | TL
537 | HDFDB | EZ9F51432 | Easy9 4P 32A, 10kA C Eğrisi Otomat | 3 | 292.1 | TL
538 | HDFDB | EZ9F51440 | Easy9 4P 40A, 10kA C Eğrisi Otomat | 3 | 339.7 | TL
539 | HDFDB | EZ9F56106 | Easy9 1P 6A, 6kA C Eğrisi Otomat | 12 | 33.4 | TL
540 | HDFDB | EZ9F56110 | Easy9 1P 10A, 6kA C Eğrisi Otomat | 12 | 31.3 | TL
541 | HDFDB | EZ9F56116 | Easy9 1P 16A, 6kA C Eğrisi Otomat | 12 | 31.3 | TL
542 | HDFDB | EZ9F56120 | Easy9 1P 20A, 6kA C Eğrisi Otomat | 12 | 31.3 | TL
543 | HDFDB | EZ9F56125 | Easy9 1P 25A, 6kA C Eğrisi Otomat | 12 | 31.3 | TL
544 | HDFDB | EZ9F56132 | Easy9 1P 32A, 6kA C Eğrisi Otomat | 12 | 36.2 | TL
545 | HDFDB | EZ9F56140 | Easy9 1P 40A, 6kA C Eğrisi Otomat | 12 | 44.5 | TL
546 | HDFDB | EZ9F56150 | Easy9 1P 50A, 6kA C Eğrisi Otomat | 12 | 53.6 | TL
547 | HDFDB | EZ9F56163 | Easy9 1P 63A, 6kA C Eğrisi Otomat | 12 | 58.6 | TL
548 | HDFDB | EZ9F56206 | Easy9 2P 6A, 6kA C Eğrisi Otomat | 6 | 113.7 | TL
549 | HDFDB | EZ9F56210 | Easy9 2P 10A, 6kA C Eğrisi Otomat | 6 | 113.7 | TL
550 | HDFDB | EZ9F56216 | Easy9 2P 16A, 6kA C Eğrisi Otomat | 6 | 113.7 | TL
551 | HDFDB | EZ9F56220 | Easy9 2P 20A, 6kA C Eğrisi Otomat | 6 | 113.7 | TL
552 | HDFDB | EZ9F56225 | Easy9 2P 25A, 6kA C Eğrisi Otomat | 6 | 113.7 | TL
553 | HDFDB | EZ9F56232 | Easy9 2P 32A, 6kA C Eğrisi Otomat | 6 | 118.3 | TL
554 | HDFDB | EZ9F56240 | Easy9 2P 40A, 6kA C Eğrisi Otomat | 6 | 124.5 | TL
555 | HDFDB | EZ9F56250 | Easy9 2P 50A, 6kA C Eğrisi Otomat | 6 | 160.1 | TL
556 | HDFDB | EZ9F56263 | Easy9 2P 63A, 6kA C Eğrisi Otomat | 6 | 193.6 | TL
557 | HDFDB | EZ9F56306 | Easy9 3P 6A, 6kA C Eğrisi Otomat | 4 | 162.1 | TL
558 | HDFDB | EZ9F56310 | Easy9 3P 10A, 6kA C Eğrisi Otomat | 4 | 159.4 | TL
559 | HDFDB | EZ9F56316 | Easy9 3P 16A, 6kA C Eğrisi Otomat | 4 | 159.4 | TL
560 | HDFDB | EZ9F56320 | Easy9 3P 20A, 6kA C Eğrisi Otomat | 4 | 159.4 | TL
561 | HDFDB | EZ9F56325 | Easy9 3P 25A, 6kA C Eğrisi Otomat | 4 | 159.4 | TL
562 | HDFDB | EZ9F56332 | Easy9 3P 32A, 6kA C Eğrisi Otomat | 4 | 164.1 | TL
563 | HDFDB | EZ9F56340 | Easy9 3P 40A, 6kA C Eğrisi Otomat | 4 | 180.6 | TL
564 | HDFDB | EZ9F56350 | Easy9 3P 50A, 6kA C Eğrisi Otomat | 4 | 218.4 | TL
565 | HDFDB | EZ9F56363 | Easy9 3P 63A, 6kA C Eğrisi Otomat | 4 | 236.5 | TL
566 | HDFDB | EZ9F56406 | Easy9 4P 6A, 6kA C Eğrisi Otomat | 3 | 207.9 | TL
567 | HDFDB | EZ9F56410 | Easy9 4P 10A, 6kA C Eğrisi Otomat | 3 | 202.2 | TL
568 | HDFDB | EZ9F56416 | Easy9 4P 16A, 6kA C Eğrisi Otomat | 3 | 202.2 | TL
569 | HDFDB | EZ9F56420 | Easy9 4P 20A, 6kA C Eğrisi Otomat | 3 | 202.2 | TL
570 | HDFDB | EZ9F56425 | Easy9 4P 25A, 6kA C Eğrisi Otomat | 3 | 202.2 | TL
571 | HDFDB | EZ9F56432 | Easy9 4P 32A, 6kA C Eğrisi Otomat | 3 | 208.2 | TL
572 | HDFDB | EZ9F56440 | Easy9 4P 40A, 6kA C Eğrisi Otomat | 3 | 234.3 | TL
573 | HDFDB | EZ9F56450 | Easy9 4P 50A, 6kA C Eğrisi Otomat | 3 | 283.4 | TL
574 | HDFDB | EZ9F56463 | Easy9 4P 63A, 6kA C Eğrisi Otomat | 3 | 342.9 | TL
575 | HDFDA | 16314 | Parafudr Kartuşu C1 Master - 350 | 1 | 1562.8 | TL
576 | HDFDA | 16315 | Parafudr Kartuşu C1 25 - 350 | 1 | 1562.8 | TL
577 | HDFDA | 16316 | Parafudr Kartuşu C2 40 - 250 | 1 | 521.4 | TL
578 | HDFDA | 16317 | Parafudr Kartuşu C1 Nötr - 350 | 1 | 1562.8 | TL
579 | HDFDA | 16329 | Kartuşlu tip AG parafudr, PRD1 25r 1P | 1 | 2786.5 | TL
580 | HDFDA | 16330 | Kartuşlu tip AG parafudr, PRD1 25r 1P+N | 1 | 4270.5 | TL
581 | HDFDA | 16331 | Kartuşlu tip AG parafudr, PRD1 25r 3P | 1 | 6900.2 | TL
582 | HDFDA | 16332 | Kartuşlu tip AG parafudr, PRD1 25r 3P+N | 1 | 7681.3 | TL
583 | HDFDA | 16363 | Sabit ve Kartuşlu tip AG Parafudr, PRD1r Master 3P+N | 1 | 6973.9 | TL
584 | HDFDA | 16649 | Sabit ve Kartuşlu tip AG Parafudr, PRD1 35R Master 1P 440V | 1 | 2905.2 | TL
585 | HDFDA | 16905 | Acti9 iID 4P 125A 30mA AC Sınıfı | 1 | 3814.9 | TL
586 | HDFDA | 16907 | Acti9 iID 4P 125A 300mA AC sınıfı | 1 | 3179.1 | TL
587 | HDFDA | 16920 | Acti9 iID 4P 125A 30mA Si tipi | 1 | 7175.3 | TL
588 | HDFDA | 16921 | Acti9 iID 4P 125A 300mA Si tipi | 1 | 5862.5 | TL
589 | HDFDA | A9A15035 | Ray tipi modüler priz, topraklı priz ışıklı | 1 | 165.2 | TL
590 | HDFDA | A9A15310 | Ray tipi modüler priz, topraklı priz | 1 | 98.5 | TL
591 | HDFDA | A9A26476 | Acti9 Aksesuarları, iMX şönt açma bobini | 1 | 358.7 | TL
592 | HDFDA | A9A26500 | Acti9 Aksesuar,iMSU 275V yüksek gerilim bobini (nötr kopmalarına karşı) | 1 | 566.2 | TL
593 | HDFDA | A9A26897 | Smartlink Aksesuarları, iOF+SD24 | 1 | 221.9 | TL
594 | HDFDA | A9A26924 | Acti9 Aksesuarları, iOF yardımcı kontak (1NA/1NK) | 12 | 153.8 | TL
595 | HDFDA | A9A26927 | Acti9 Aksesuarları, iSD alarm kontağı | 12 | 210.9 | TL
596 | HDFDA | A9A26929 | Acti9 Aksesuarları, iOF/SD+OF (OF+OF veya SD+OF) | 12 | 288.3 | TL
597 | HDFDA | A9A26946 | Acti9 Aksesuarları, iMX + OF şönt açma bobini + OF yardımcı kontak | 1 | 427.9 | TL
598 | HDFDA | A9A26960 | Acti9 Aksesuarları, iMN düşük gerilim bobini | 1 | 518.3 | TL
599 | HDFDA | A9A26963 | Acti9 Aksesuarları, iMNs gecikmeli düşük gerilim bobini | 1 | 563.5 | TL
600 | HDFDA | A9A26970 | Acti9 Aksesuarları, Kilit aksesuarı (10’lu paket) | 1 | 320.9 | TL
601 | HDFDA | A9A26975 | Acti9 Aksesuarları, Terminal koruyucuları (2 x 1 kutup) | 1 | 103.5 | TL
602 | HDFDA | A9A26981 | Acti9 Aksesuarları, Vida koruyucuları (20 x 4 kutup - kesilebilir) | 1 | 513.3 | TL
603 | HDFDA | A9A27003 | Acti9 Aksesuarları, Soket kaidesi (kutup başına 1) | 1 | 258.8 | TL
604 | HDFDA | A9A27062 | Acti9 Aksesuarları, 9mm ara boşluk aksesuarı (5’li paket) | 1 | 136.7 | TL
605 | HDFDA | A9C15405 | Acti9 Kontrol Ürünleri Yardımcı Donanımları, iATLs 24-240VAC | 12 | 247.7 | TL
606 | HDFDA | A9C15409 | Acti9 Kontrol Ürünleri Yardımcı Donanımları, iATLc+s 24-240VAC | 12 | 473.9 | TL
607 | HDFDA | A9C15413 | Acti9 Kontrol Ürünleri Yardımcı Donanımları, iATLz 130-240VAC | 12 | 203.2 | TL
608 | HDFDA | A9C15419 | Acti9 Kontrol Ürünleri Yardımcı Donanımları, iATEt 24-240VAC | 12 | 986.8 | TL
609 | HDFDA | A9C15424 | Acti9 Kontrol Ürünleri Yardımcı Donanımları, iATL24 230VAC | 1 | 744.7 | TL
610 | HDFDA | A9C15924 | Smartlink Aksesuarları, iACT24 230VAC | 1 | 744.7 | TL
611 | HDFDA | A9C18195 | Smartlink Aksesuarları, MDU ADAPT TENSION REFLEX | 1 | 1636.8 | TL
612 | HDFDA | A9C20731 | iCT Sessiz Kontaktörler, 25A 1NO 230-240 VAC | 12 | 201.4 | TL
613 | HDFDA | A9C20732 | iCT Sessiz Kontaktörler, 25A 2NO 230-240 VAC | 12 | 274.8 | TL
614 | HDFDA | A9C20736 | iCT Sessiz Kontaktörler, 25A 2NC 230-240 VAC | 12 | 274.8 | TL
615 | HDFDA | A9C20833 | iCT Sessiz Kontaktörler, 25A 3NO 220-240 VAC | 6 | 334 | TL
616 | HDFDA | A9C20834 | iCT Sessiz Kontaktörler, 25A 4NO 220-240 VAC | 6 | 339.9 | TL
617 | HDFDA | A9C20838 | iCT Sessiz Kontaktörler, 25A 2NO+2NC 220-240 VAC | 6 | 372.9 | TL
618 | HDFDA | A9C20842 | iCT Sessiz Kontaktörler, 40A 2NO 220-240 VAC | 6 | 556.5 | TL
619 | HDFDA | A9C20843 | iCT Sessiz Kontaktörler, 40A 3NO 220-240 VAC | 4 | 649 | TL
620 | HDFDA | A9C20844 | iCT Sessiz Kontaktörler, 40A 4NO 220-240 VAC | 4 | 701.5 | TL
621 | HDFDA | A9C20847 | iCT Sessiz Kontaktörler, 40A 4NC 220-240 VAC | 4 | 701.5 | TL
622 | HDFDA | A9C20862 | iCT Sessiz Kontaktörler, 63A 2NO 220-240 VAC | 6 | 851.8 | TL
623 | HDFDA | A9C20863 | iCT Sessiz Kontaktörler, 63A 3NO 220-240 VAC | 4 | 995 | TL
624 | HDFDA | A9C20864 | iCT Sessiz Kontaktörler, 63A 4NO 220-240 VAC | 4 | 1064.7 | TL
625 | HDFDA | A9C20867 | iCT Sessiz Kontaktörler, 63A 4NC 220-240 VAC | 4 | 1064.7 | TL
626 | HDFDA | A9C20868 | iCT Sessiz Kontaktörler, 63A 2NO+2NC 220-240 VAC | 4 | 1064.7 | TL
627 | HDFDA | A9C20869 | iCT Sessiz Kontaktörler, 63A 3NO+1NC 220-240 VAC | 4 | 1014 | TL
628 | HDFDA | A9C21732 | iCT Sessiz Kontaktörler, 25A 2NO 230-240 VAC MANUAL | 12 | 301.7 | TL
629 | HDFDA | A9C22711 | iCT Sessiz Kontaktörler, 16A 1NO 230-240 VAC | 12 | 180.4 | TL
630 | HDFDA | A9C22712 | iCT Sessiz Kontaktörler,16A 2NO 230-240 VAC | 12 | 231.4 | TL
631 | HDFDA | A9C22715 | iCT Sessiz Kontaktörler,16A 1NO+1NC 230-240 VAC | 12 | 267.5 | TL
632 | HDFDA | A9C22813 | iCT Sessiz Kontaktörler,16A 3NO 220-240 VAC | 6 | 291.4 | TL
633 | HDFDA | A9C30111 | iTL Darbe Akım Anahtarları, 16A 1P 24VAC/12VDC | 12 | 368.3 | TL
634 | HDFDA | A9C30112 | iTL Darbe Akım Anahtarları, 16A 2P 24VAC/12VDC | 12 | 495.4 | TL
635 | HDFDA | A9C30115 | iTL Darbe Akım Anahtarları, 16A 1P 24VAC/12VDC | 12 | 518.4 | TL
636 | HDFDA | A9C30211 | iTL Darbe Akım Anahtarları, 16A 1P 48VAC/24VDC | 12 | 390 | TL
637 | HDFDA | A9C30212 | iTL Darbe Akım Anahtarları, 16A 2P 48VAC/24VDC | 12 | 546.5 | TL
638 | HDFDA | A9C30215 | iTLI Enversör Darbe Akım Anahtarları, 16A 1P 48VAC/24VDC | 12 | 522.4 | TL
639 | HDFDA | A9C30811 | iTL Darbe Akım Anahtarları, 16A 1P 230VAC/110VDC | 12 | 214.7 | TL
640 | HDFDA | A9C30812 | iTL Darbe Akım Anahtarları, 16A 2P 230VAC/110VDC | 12 | 365.4 | TL
641 | HDFDA | A9C30814 | iTL Darbe Akım Anahtarları, 16A 4P 230VAC/110VDC | 12 | 671.3 | TL
642 | HDFDA | A9C30815 | iTLI Enversör Darbe Akım Anahtarları, 16A 1P 230VAC/110VDC | 12 | 288.8 | TL
643 | HDFDA | A9C30831 | iTL Darbe Akım Anahtarları, 32A 1P 230VAC/110VDC | 12 | 262.3 | TL
644 | HDFDA | A9C32816 | iETL Darbe Akım Anahtarları, 16A 2P 230VAC/110VDC | 12 | 346.7 | TL
645 | HDFDA | A9C32836 | iETL Darbe Akım Anahtarları, 32A 1P 230VAC/110VDC | 12 | 309.3 | TL
646 | HDFDA | A9C62210 | Reflex iC60N 2P 10A C Eğrisi | 1 | 2398.4 | TL
647 | HDFDA | A9C62216 | Reflex iC60N 2P 16A C Eğrisi | 1 | 2398.4 | TL
648 | HDFDA | A9C62225 | Reflex iC60N 2P 25A C Eğrisi | 1 | 2398.4 | TL
649 | HDFDA | A9C62240 | Reflex iC60N 2P 40A C Eğrisi | 1 | 2618.5 | TL
650 | HDFDA | A9C62310 | Reflex iC60N 3P 10A C Eğrisi | 1 | 2701.3 | TL
651 | HDFDA | A9C62316 | Reflex iC60N 3P 16A C Eğrisi | 1 | 2701.3 | TL
652 | HDFDA | A9C62325 | Reflex iC60N 3P 25A C Eğrisi | 1 | 2701.3 | TL
653 | HDFDA | A9C62340 | Reflex iC60N 3P 40A C Eğrisi | 1 | 3031.9 | TL
654 | HDFDA | A9C62410 | Reflex iC60N 4P 10A C Eğrisi | 1 | 3279.8 | TL
655 | HDFDA | A9C62416 | Reflex iC60N 4P 16A C Eğrisi | 1 | 3279.8 | TL
656 | HDFDA | A9C62425 | Reflex iC60N 4P 25A C Eğrisi | 1 | 3279.8 | TL
657 | HDFDA | A9C62440 | Reflex iC60N 4P 40A C Eğrisi | 1 | 3582.9 | TL
658 | HDFDA | A9C70122 | RCA 1P/2P (Ti24 haberleşme modülü ile) | 1 | 2480.5 | TL
659 | HDFDA | A9C70124 | RCA 3P/4P (Ti24 haberleşme modülü ile) | 1 | 3031.9 | TL
660 | HDFDA | A9C70132 | ARA iC60 Otomatik kapama modülü1P/2P | 1 | 3031.9 | TL
661 | HDFDA | A9C70134 | ARA iC60 Otomatik kapama modülü3P/4P | 1 | 3307.3 | TL
662 | HDFDA | A9C70342 | Acti 9-ARA otomatik kapama modülleri, ARA iID | 1 | 3031.9 | TL
663 | HDFDA | A9C70344 | Acti 9-ARA otomatik kapama modülleri, ARA iID | 1 | 3307.3 | TL
664 | HDFDA | A9D31606 | iDPN Vigi 1P + N 6A 6 kA C EĞRİSI 30mA | 1 | 488.6 | TL
665 | HDFDA | A9D31610 | iDPN Vigi 1P + N 10A 6 kA C EĞRİSI 30mA | 1 | 488.6 | TL
666 | HDFDA | A9D31616 | iDPN Vigi 1P + N 16A 6 kA C EĞRİSI 30mA | 1 | 480.7 | TL
667 | HDFDA | A9D31620 | iDPN Vigi 1P + N 20A 6 kA C EĞRİSI 30mA | 1 | 480.7 | TL
668 | HDFDA | A9D31625 | iDPN Vigi 1P + N 25A 6 kA C EĞRİSI 30mA | 1 | 480.7 | TL
669 | HDFDA | A9D31632 | iDPN Vigi 1P + N 32A 6 kA C EĞRİSI 30mA | 1 | 507.6 | TL
670 | HDFDA | A9D31640 | iDPN Vigi 1P + N 40A 6 kA C EĞRİSI 30mA | 1 | 507.6 | TL
671 | HDFDA | A9DE3706 | iDPN Vigi 3P + N 6A 6 kA C EĞRİSI 30mA | 1 | 874.3 | TL
672 | HDFDA | A9DE3710 | iDPN Vigi 3P + N 10A 6 kA C EĞRİSI 30mA | 1 | 874.3 | TL
673 | HDFDA | A9DE3716 | iDPN Vigi 3P + N 16A 6 kA C EĞRİSI 30mA | 1 | 860.7 | TL
674 | HDFDA | A9DE3720 | iDPN Vigi 3P + N 20A 6 kA C EĞRİSI 30mA | 1 | 860.7 | TL
675 | HDFDA | A9DE3725 | iDPN Vigi 3P + N 25A 6 kA C EĞRİSI 30mA | 1 | 860.7 | TL
676 | HDFDA | A9DE3732 | iDPN Vigi 3P + N 32A 6 kA C EĞRİSI 30mA | 1 | 908.3 | TL
677 | HDFDA | A9DE3740 | iDPN Vigi 3P + N 40A 6 kA C EĞRİSI 30mA | 1 | 908.3 | TL
678 | HDFDA | A9D34606 | iDPN Vigi 1P + N 6A 4.5 kA C EĞRİSI 30mA | 1 | 429.2 | TL
679 | HDFDA | A9D34610 | iDPN Vigi 1P + N 10A 4.5 kA C EĞRİSI 30mA | 1 | 429.2 | TL
680 | HDFDA | A9D34616 | iDPN Vigi 1P + N 16A 4.5 kA C EĞRİSI 30mA | 1 | 422.5 | TL
681 | HDFDA | A9D34620 | iDPN Vigi 1P + N 20A 4.5 kA C EĞRİSI 30mA | 1 | 422.5 | TL
682 | HDFDA | A9D34625 | iDPN Vigi 1P + N 25A 4.5 kA C EĞRİSI 30mA | 1 | 422.5 | TL
683 | HDFDA | A9D34632 | iDPN Vigi 1P + N 32A 4.5 kA C EĞRİSI 30mA | 1 | 446 | TL
684 | HDFDA | A9D34640 | iDPN Vigi 1P + N 40A 4.5 kA C EĞRİSI 30mA | 1 | 446 | TL
685 | HDFDA | A9D41606 | iDPN Vigi 1P + N 6A 6 kA C EĞRİSI 300mA | 1 | 474.8 | TL
686 | HDFDA | A9D41610 | iDPN Vigi 1P + N 10A 6 kA C EĞRİSI 300mA | 1 | 474.8 | TL
687 | HDFDA | A9D41616 | iDPN Vigi 1P + N 16A 6 kA C EĞRİSI 300mA | 1 | 467.4 | TL
688 | HDFDA | A9D41620 | iDPN Vigi 1P + N 20A 6 kA C EĞRİSI 300mA | 1 | 467.4 | TL
689 | HDFDA | A9D41625 | iDPN Vigi 1P + N 25A 6 kA C EĞRİSI 300mA | 1 | 467.4 | TL
690 | HDFDA | A9D41632 | iDPN Vigi 1P + N 32A 6 kA C EĞRİSI 300mA | 1 | 493.3 | TL
691 | HDFDA | A9D41640 | iDPN Vigi 1P + N 40A 6 kA C EĞRİSI 300mA | 1 | 493.3 | TL
692 | HDFDA | A9DE7710 | iDPN Vigi 3P + N 10A 6 kA C EĞRİSI 300mA | 1 | 860.1 | TL
693 | HDFDA | A9DE7716 | iDPN Vigi 3P + N 16A 6 kA C EĞRİSI 300mA | 1 | 846.8 | TL
694 | HDFDA | A9DE7720 | iDPN Vigi 3P + N 20A 6 kA C EĞRİSI 300mA | 1 | 846.8 | TL
695 | HDFDA | A9DE7725 | iDPN Vigi 3P + N 25A 6 kA C EĞRİSI 300mA | 1 | 846.8 | TL
696 | HDFDA | A9DE7732 | iDPN Vigi 3P + N 32A 6 kA C EĞRİSI 300mA | 1 | 893.7 | TL
697 | HDFDA | A9DE7740 | iDPN Vigi 3P + N 40A 6 kA C EĞRİSI 300mA | 1 | 893.7 | TL
698 | HDFDA | A9D44606 | iDPN Vigi 1P + N 6A 4.5 kA C EĞRİSI 300mA | 1 | 411.9 | TL
699 | HDFDA | A9D44610 | iDPN Vigi 1P + N 10A 4.5 kA C EĞRİSI 300mA | 1 | 411.9 | TL
700 | HDFDA | A9D44616 | iDPN Vigi 1P + N 16A 4.5 kA C EĞRİSI 300mA | 1 | 405.3 | TL
701 | HDFDA | A9D44620 | iDPN Vigi 1P + N 20A 4.5 kA C EĞRİSI 300mA | 1 | 405.3 | TL
702 | HDFDA | A9D44625 | iDPN Vigi 1P + N 25A 4.5 kA C EĞRİSI 300mA | 1 | 405.3 | TL
703 | HDFDA | A9D44632 | iDPN Vigi 1P + N 32A 4.5 kA C EĞRİSI 300mA | 1 | 428.1 | TL
704 | HDFDA | A9D44640 | iDPN Vigi 1P + N 40A 4.5 kA C EĞRİSI 300mA | 1 | 428.1 | TL
705 | HDFDA | A9E18030 | iPB 1NK Kontaklı- Tekli Butonlar, Tekli, Gri | 12 | 132 | TL
706 | HDFDA | A9E18031 | iPB 1NK Kontaklı- Tekli Butonlar, Tekli, Kırmızı | 12 | 132 | TL
707 | HDFDA | A9E18032 | iPB 1NA Kontaklı- Tekli Butonlar, Tekli, Gri | 12 | 138.3 | TL
708 | HDFDA | A9E18033 | iPB 1NA+1NK Kontaklı- Tekli Butonlar, Tekli, Gri | 12 | 179.9 | TL
709 | HDFDA | A9E18034 | iPB 1NA/1NK Kontaklı- Çitfli Butonlar, Yeşil Kırmızı | 12 | 196.2 | TL
710 | HDFDA | A9E18035 | iPB 1NA/1NA Kontaklı- Çitfli Butonlar, Gri Gri | 12 | 196.2 | TL
711 | HDFDA | A9E18036 | iPB 1NA Kontaklı- Tekli Işıklı Butonlar, Gri + Yeşil Işık | 12 | 215.2 | TL
712 | HDFDA | A9E18037 | iPB 1NK Kontaklı- Tekli Işıklı Butonlar, Gri + Kırmızı Işık | 12 | 215.2 | TL
713 | HDFDA | A9E18038 | iPB 1NA Kontaklı- Tekli Işıklı Butonlar, Gri + Yeşil Işık | 12 | 215.2 | TL
714 | HDFDA | A9E18039 | iPB 1NK Kontaklı- Tekli Işıklı Butonlar, Gri + Kırmızı Işık | 12 | 215.2 | TL
715 | HDFDA | A9E18320 | iIL Tekli Işıklı Butonlar, Kırmızı | 12 | 87.4 | TL
716 | HDFDA | A9E18321 | iIL Tekli Işıklı Butonlar, Yeşil | 12 | 87.4 | TL
717 | HDFDA | A9E18324 | iIL Tekli Işıklı Butonlar, Sarı | 12 | 87.4 | TL
718 | HDFDA | A9E18325 | iIL Çiftli Işıklı Butonlar, Yeşil/Kırmızı | 12 | 147 | TL
719 | HDFDA | A9E18326 | iIL Flaşlı (0,5 sn frekanslı) Butonlar, Kırmızı | 12 | 748 | TL
720 | HDFDA | A9E18327 | iIL Trifaze gerilim varlığı (230..400 V AC)Butonlar,Kırmızı | 12 | 426.4 | TL
721 | HDFDA | A9L00002 | Kartuşlu tip iPRD serisi AG parafudrları için kartuş iPRD iC nötr | 1 | 436.3 | TL
722 | HDFDA | A9L08100 | Kartuşlu tip AG parafudrlar Tip 3 iPRD8 1P | 1 | 339 | TL
723 | HDFDA | A9L08300 | Kartuşlu tip AG parafudrlar Tip 3 iPRD8 3P | 1 | 781.5 | TL
724 | HDFDA | A9L08500 | Kartuşlu tip AG parafudrlar Tip 3 iPRD8 1P+N | 1 | 703.7 | TL
725 | HDFDA | A9L08501 | Kartuşlu tip AG parafudrlar Tip 3 iPRD8r 1P+N | 1 | 755.8 | TL
726 | HDFDA | A9L08600 | Kartuşlu tip AG parafudrlar Tip 3 iPRD8 3P+N | 1 | 1094.1 | TL
727 | HDFDA | A9L08601 | Kartuşlu tip AG parafudrlar Tip 3 iPRD8r 3P+N | 1 | 1198.4 | TL
728 | HDFDA | A9L15582 | IPF 40 40 KA 340V 3P Parafudr | 1 | 737.9 | TL
729 | HDFDA | A9L15597 | IPF 20 20 KA 340V 3P Parafudr | 1 | 722.7 | TL
730 | HDFDA | A9L15686 | IPF 40 40 KA 340V 1P Parafudr | 1 | 290.2 | TL
731 | HDFDA | A9L15687 | IPF 40 40 KA 340V 1P N Parafudr | 1 | 606.3 | TL
732 | HDFDA | A9L15688 | IPF 40 40 KA 340V 3P N Parafudr | 1 | 1053.9 | TL
733 | HDFDA | A9L15691 | IPF 20 20 KA 340V 1P Parafudr | 1 | 256.2 | TL
734 | HDFDA | A9L15692 | IPF 20 20 KA 340V 1P N Parafudr | 1 | 553.4 | TL
735 | HDFDA | A9L15693 | IPF 20 20 KA 340V 3P N Parafudr | 1 | 975 | TL
736 | HDFDA | A9L16282 | iPRF1 12,5r 1P+N | 1 | 1980.1 | TL
737 | HDFDA | A9L16292 | iQuick PRD40r 1P+N | 1 | 1508.8 | TL
738 | HDFDA | A9L16294 | iQuick PRD40r 3P+N | 1 | 2498.3 | TL
739 | HDFDA | A9L16295 | iQuick PRD20r 1P+N | 1 | 1288.8 | TL
740 | HDFDA | A9L16297 | iQuick PRD20r 3P+N | 1 | 2282.4 | TL
741 | HDFDA | A9L16310 | iQuickPRD 40r kartuş | 1 | 455.9 | TL
742 | HDFDA | A9L16311 | iQuickPRD 20r | 1 | 446.4 | TL
743 | HDFDA | A9L16313 | Nötr kartuş (tüm iQuick PRD serisi için) | 1 | 523.8 | TL
744 | HDFDA | A9L16382 | iPRF1 12,5r 3P | 1 | 3240 | TL
745 | HDFDA | A9L16482 | iPRF1 12,5r 3P+N | 1 | 3642.4 | TL
746 | HDFDA | A9L20300 | iPRD20 3P | 1 | 775.6 | TL
747 | HDFDA | A9L20500 | iPRD20 1P+N | 1 | 688 | TL
748 | HDFDA | A9L20501 | iPRD20r 1P+N | 1 | 738.3 | TL
749 | HDFDA | A9L20600 | iPRD20 3P+N | 1 | 1100.3 | TL
750 | HDFDA | A9L20601 | iPRD20r 3P+N | 1 | 1225.4 | TL
751 | HDFDA | A9L40100 | iPRD40 1P | 1 | 365.2 | TL
752 | HDFDA | A9L40101 | iPRD40r 1P | 1 | 417 | TL
753 | HDFDA | A9L40102 | Kartuş C40 – 350 için Yüksek Gerilim Koruması IPRD | 1 | 298.1 | TL
754 | HDFDA | A9L40300 | iPRD40 3P | 1 | 886 | TL
755 | HDFDA | A9L40500 | iPRD40 1P+N | 1 | 729.4 | TL
756 | HDFDA | A9L40501 | iPRD40r 1P+N | 1 | 781.5 | TL
757 | HDFDA | A9L40600 | iPRD40 3P+N | 1 | 1224.1 | TL
758 | HDFDA | A9L40601 | iPRD40r 3P+N | 1 | 1302.3 | TL
759 | HDFDA | A9L65101 | iPRD65r 1P | 1 | 521.4 | TL
760 | HDFDA | A9L65102 | Kartuş C65 – 350 için Yüksek Gerilim Koruması IPRD | 1 | 305.3 | TL
761 | HDFDA | A9L65301 | iPRD65r 3P | 1 | 1172.2 | TL
762 | HDFDA | A9L65501 | iPRD65r 1P+N | 1 | 833.7 | TL
763 | HDFDA | A9L65601 | iPRD65r 3P+N | 1 | 1562.8 | TL
764 | HDFDA | A9N26899 | OF+SD24 | 1 | 310.2 | TL
765 | HDFDA | A9N26924 | C60H-DC ve C120 H/N* OF yardımcı kontak (1NA/NK) | 1 | 142.4 | TL
766 | HDFDA | A9N26927 | C60H-DC ve C120 H/N* SD alarm kontağı | 1 | 197 | TL
767 | HDFDA | A9N26929 | C60H-DC ve C120 H/N* OF+SD/OF | 1 | 266.3 | TL
768 | HDFDA | A9R10216 | iID 2P 16A 10mA AC | 1 | 489.6 | TL
769 | HDFDA | A9R10225 | iID 2P 25A 10mA AC | 1 | 506.8 | TL
770 | HDFDA | A9R11280 | iID 2P 80A 30mA AC | 1 | 746.7 | TL
771 | HDFDA | A9R11291 | iID 2P 100A 30mA AC | 1 | 1139.6 | TL
772 | HDFDA | A9R11480 | iID 4P 80A 30mA AC | 1 | 1113.1 | TL
773 | HDFDA | A9R11491 | iID 4P 100A 30mA AC | 1 | 1810.7 | TL
774 | HDFDA | A9R14280 | iID 2P 80A 300mA AC | 1 | 574.5 | TL
775 | HDFDA | A9R14291 | iID 2P 100A 300mA AC | 1 | 905.1 | TL
776 | HDFDA | A9R14480 | iID 4P 80A 300mA AC | 1 | 862.5 | TL
777 | HDFDA | A9R14491 | iID 4P 100A 300mA AC | 1 | 1484.6 | TL
778 | HDFDA | A9R15263 | iID 2P 63A 300mA-S AC | 1 | 673.3 | TL
779 | HDFDA | A9R15280 | iID 2P 80A 300mA-S AC | 1 | 1023.7 | TL
780 | HDFDA | A9R15291 | iID 2P 100A 300mA-S AC | 1 | 1614.2 | TL
781 | HDFDA | A9R15440 | iID 4P 40A 300mA-S AC | 1 | 857 | TL
782 | HDFDA | A9R15463 | iID 4P 63A 300mA-S AC | 1 | 958.5 | TL
783 | HDFDA | A9R15480 | iID 4P 80A 300mA-S AC | 1 | 1718.7 | TL
784 | HDFDA | A9R15491 | iID 4P 100A 300mA-S AC | 1 | 2945.2 | TL
785 | HDFDA | A9R30225 | iID 2P 25A 10mA Si | 1 | 693.1 | TL
786 | HDFDA | A9R31480 | iID 4P 80A 30mA Si | 1 | 1702 | TL
787 | HDFDA | A9R31491 | iID 4P 100A 30mA Si | 1 | 2778.3 | TL
788 | HDFDA | A9R34463 | iID 4P 63A 300mA Si | 1 | 775 | TL
789 | HDFDA | A9R34491 | iID 4P 100A 300mA Si | 1 | 2354.4 | TL
790 | HDFDA | A9R35240 | iID 2P 40A 300mA-S Si | 1 | 1120.1 | TL
791 | HDFDA | A9R35263 | iID 2P 63A 300mA-S Si | 1 | 1260.8 | TL
792 | HDFDA | A9R35291 | iID 2P 100A 300mA-S Si | 1 | 2447.8 | TL
793 | HDFDA | A9R35440 | iID 4P 40A 300mA-S Si | 1 | 1317.5 | TL
794 | HDFDA | A9R35463 | iID 4P 63A 300mA-S Si | 1 | 1458.8 | TL
795 | HDFDA | A9R35480 | iID 4P 80A 300mA-S Si | 1 | 2484.6 | TL
796 | HDFDA | A9R35491 | iID 4P 100A 300mA-S Si | 1 | 4250.6 | TL
797 | HDFDA | A9R41225 | iID 2P 25A 30mA AC | 1 | 345.5 | TL
798 | HDFDA | A9R41240 | iID 2P 40A 30mA AC | 1 | 405.1 | TL
799 | HDFDA | A9R41263 | iID 2P 63A 30mA AC | 1 | 453.7 | TL
800 | HDFDA | A9R41425 | iID 4P 25A 30mA AC | 1 | 490.4 | TL
801 | HDFDA | A9R41440 | iID 4P 40A 30mA AC | 1 | 496.4 | TL
802 | HDFDA | A9R41463 | iID 4P 63A 30mA AC | 1 | 582 | TL
803 | HDFDA | A9R44225 | iID 2P 25A 300mA AC | 1 | 325.6 | TL
804 | HDFDA | A9R44240 | iID 2P 40A 300mA AC | 1 | 337.1 | TL
805 | HDFDA | A9R44263 | iID 2P 63A 300mA AC | 1 | 402 | TL
806 | HDFDA | A9R44425 | iID 4P 25A 300mA AC | 1 | 456.4 | TL
807 | HDFDA | A9R44440 | iID 4P 40A 300mA AC | 1 | 467.8 | TL
808 | HDFDA | A9R44463 | iID 4P 63A 300mA AC | 1 | 533.4 | TL
809 | HDFDA | A9R50225 | iIDK 2P 25A 30mA AC | 1 | 292.4 | TL
810 | HDFDA | A9R50240 | iIDK 2P 40A 30mA AC | 1 | 365.8 | TL
811 | HDFDA | A9R50425 | iIDK 4P 25A 30mA AC | 1 | 462.8 | TL
812 | HDFDA | A9R50440 | iIDK 4P 40A 30mA AC | 1 | 491.8 | TL
813 | HDFDA | A9R61225 | iID 2P 25A 30mA Si | 1 | 472.2 | TL
814 | HDFDA | A9R61240 | iID 2P 40A 30mA Si | 1 | 492.2 | TL
815 | HDFDA | A9R61263 | iID 2P 63A 30mA Si | 1 | 647.7 | TL
816 | HDFDA | A9R61425 | iID 4P 25A 30mA Si | 1 | 661.2 | TL
817 | HDFDA | A9R61440 | iID 4P 40A 30mA Si | 1 | 687.2 | TL
818 | HDFDA | A9R61463 | iID 4P 63A 30mA Si | 1 | 795.2 | TL
819 | HDFDA | A9R70463 | iIDK 4P 63A 30mA AC | 1 | 562.9 | TL
820 | HDFDA | A9R75225 | iIDK 2P 25A 300mA AC | 1 | 286.6 | TL
821 | HDFDA | A9R75240 | iIDK 2P 40A 300mA AC | 1 | 301.3 | TL
822 | HDFDA | A9R75425 | iIDK 4P 25A 300mA AC | 1 | 397.7 | TL
823 | HDFDA | A9R75440 | iIDK 4P 40A 300mA AC | 1 | 419.3 | TL
824 | HDFDA | A9R75463 | iIDK 4P 63A 300mA AC | 1 | 512.1 | TL
825 | HDFDA | A9V41263 | Vigi iC60 2P 63A 30MA AC | 1 | 689.9 | TL
826 | HDFDA | A9V41363 | Vigi iC60 3P 63A 30MA AC | 1 | 745.5 | TL
827 | HDFDA | A9V41463 | Vigi iC60 4P 63A 30MA AC | 1 | 864.4 | TL
828 | HDFDA | A9V44263 | Vigi iC60 2P 63A 300MA AC | 1 | 640.2 | TL
829 | HDFDA | A9V44363 | Vigi iC60 3P 63A 300MA AC | 1 | 720.4 | TL
830 | HDFDA | A9V44463 | Vigi iC60 4P 63A 300MA AC | 1 | 836.9 | TL
831 | HDFDA | A9V61263 | Vigi iC60 2P 63A 30MA Si | 1 | 950.3 | TL
832 | HDFDA | A9V61363 | Vigi iC60 3P 63A 30MA Si | 1 | 1033.4 | TL
833 | HDFDA | A9V61463 | Vigi iC60 4P 63A 30MA Si | 1 | 1176.9 | TL
834 | HDFDA | A9V65263 | Vigi iC60 2P 63A 300MA-S Si | 1 | 861.9 | TL
835 | HDFDA | A9V65363 | Vigi iC60 3P 63A 300MA-S Si | 1 | 1000.2 | TL
836 | HDFDA | A9V65463 | Vigi iC60 4P 63A 300MA-S Si | 1 | 1133.2 | TL
837 | HDFDA | A9XC2412 | 12 5 PIM Konektör (Ti24) | 1 | 498.9 | TL
838 | HDFDA | A9XCAL06 | 6 uzun kablo:870 mm | 1 | 540.4 | TL
839 | HDFDA | A9XCAM06 | 6 orta kablo:160 mm | 1 | 471.5 | TL
840 | HDFDA | A9XCAU06 | 6 uzun kablo:870 mm | 1 | 471.5 | TL
841 | HDFDA | A9XELC10 | PowerTag Link C | 1 | 263.3 | EUR
842 | HDFDA | A9XMC1D3 | PowerTag C I/O Kontrol Modülü | 1 | 154.9 | EUR
843 | HDFDA | A9XMFA04 | MOUNTING KIT FOR DIN RAIL | 1 | 443.5 | TL
844 | HDFDA | EZ9L33345 | Easy9 Parafudr T2 3P 45KA 400V | 1 | 662.9 | TL
845 | HDFDA | EZ9L33620 | Easy9 Parafudr 1P-N 20kA | 1 | 509.2 | TL
846 | HDFDA | EZ9L33720 | Easy9 Parafudr 3P-N 20kA | 1 | 728.1 | TL
847 | HDFDA | EZ9L33745 | Easy9 Parafudr T2 3P-N 45KA 400V | 1 | 770.2 | TL
848 | HDFDA | EZ9R05225 | Easy9 Kaçak Akım Koruma Rölesi 2P 25A 30MA AC-tip 230V | 1 | 237.3 | TL
849 | HDFDA | EZ9R05240 | Easy9 Kaçak Akım Koruma Rölesi 2P 40A 30MA AC-tip 230V | 1 | 246.9 | TL
850 | HDFDA | EZ9R05263 | Easy9 Kaçak Akım Koruma Rölesi 2P 63A 30MA AC-tip 230V | 1 | 307.3 | TL
851 | HDFDA | EZ9R05425 | Easy9 Kaçak Akım Koruma Rölesi 4P 25A 30MA AC-type 400V | 1 | 317 | TL
852 | HDFDA | EZ9R05440 | Easy9 Kaçak Akım Koruma Rölesi 4P 40A 30MA AC-type 400V | 1 | 326.9 | TL
853 | HDFDA | EZ9R05463 | Easy9 Kaçak Akım Koruma Rölesi 4P 63A 30MA AC-tip 400V | 1 | 379.9 | TL
854 | HDFDA | EZ9R63240 | Easy9 Kaçak Akım Koruma Rölesi 2P 40A 300MA AC-tip 230V | 1 | 224.8 | TL
855 | HDFDA | EZ9R63425 | Easy9 Kaçak Akım Koruma Rölesi 4P 25A 300MA AC-tip 400V | 1 | 279.6 | TL
856 | HDFDA | EZ9R63440 | Easy9 Kaçak Akım Koruma Rölesi 4P 40A 300MA AC-tip 400V | 1 | 294.4 | TL
857 | HDFDA | EZ9R63463 | Easy9 Kaçak Akım Koruma Rölesi 4P 63A 300MA AC-tip 400V | 1 | 331.8 | TL
858 | PPCTR | GS2AHT530 | TeSys GS Harici Döner Kurma Kolu 100..400A IP65 Siyah | 1 | 874 | TL
859 | PPCTR | GS2AH550 | TeSys GS Harici Döner Kurma Kolu 630-800A IP65 Siyah | 1 | 1249 | TL
860 | PPCTR | GS2AH570 | TeSys GS Harici Döner Kurma Kolu 1250A IP65 Siyah | 1 | 1500 | TL
861 | PPCTR | GS2AE22 | TeSys GS Şaft Uzatma 50..400A 10X10 200MM | 1 | 317 | TL
862 | PPCTR | ASILUFC51 | TeSys U ASI Haberleşme Modülü | 1 | 1771 | TL
863 | PPCTR | CA2KN22B7 | TeSys K Yardımcı Kontaktör 24VAC 2NA2NK | 10 | 169 | TL
864 | PPCTR | CA2KN22E7 | TeSys K Yardımcı Kontaktör 48VAC 2NA2NK | 1 | 169 | TL
865 | PPCTR | CA2KN22F7 | TeSys K Yardımcı Kontaktör 110VAC 2NA2NK | 1 | 169 | TL
866 | PPCTR | CA2KN22M7 | TeSys K Yardımcı Kontaktör 220VAC 2NA2NK | 10 | 169 | TL
867 | PPCTR | CA2KN22Q7 | TeSys K Yardımcı Kontaktör 380VAC 2NA2NK | 1 | 169 | TL
868 | PPCTR | CA2KN31B7 | TeSys K Yardımcı Kontaktör 24VAC 3NA1NK | 10 | 169 | TL
869 | PPCTR | CA2KN31E7 | TeSys K Yardımcı Kontaktör 48VAC 3NA1NK | 1 | 169 | TL
870 | PPCTR | CA2KN31F7 | TeSys K Yardımcı Kontaktör 110VAC 3NA1NK | 1 | 169 | TL
871 | PPCTR | CA2KN31M7 | TeSys K Yardımcı Kontaktör 220VAC 3NA1NK | 10 | 169 | TL
872 | PPCTR | CA2KN40B7 | TeSys K Yardımcı Kontaktör 24VAC 4NA | 10 | 169 | TL
873 | PPCTR | CA2KN40E7 | TeSys K Yardımcı Kontaktör 48VAC 4NA | 1 | 169 | TL
874 | PPCTR | CA2KN40F7 | TeSys K Yardımcı Kontaktör 110VAC 4NA | 1 | 169 | TL
875 | PPCTR | CA2KN40M7 | TeSys K Yardımcı Kontaktör 220VAC 4NA | 10 | 169 | TL
876 | PPCTR | CA3KN22BD | TeSys K Yardımcı Kontaktör 24VDC 2NA2NK | 10 | 232 | TL
877 | PPCTR | CA3KN22ED | TeSys K Yardımcı Kontaktör 48VDC 2NA2NK | 10 | 232 | TL
878 | PPCTR | CA3KN22FD | TeSys K Yardımcı Kontaktör 110VDC 2NA2NK | 1 | 232 | TL
879 | PPCTR | CA3KN31BD | TeSys K Yardımcı Kontaktör 24VDC 3NA1NK | 10 | 232 | TL
880 | PPCTR | CA3KN31ED | TeSys K Yardımcı Kontaktör 48VDC 3NA1NK | 1 | 232 | TL
881 | PPCTR | CA3KN31FD | TeSys K Yardımcı Kontaktör 110VDC 3NA1NK | 1 | 232 | TL
882 | PPCTR | CA3KN40BD | TeSys K Yardımcı Kontaktör 24VDC 4NA | 10 | 232 | TL
883 | PPCTR | CA3KN40ED | TeSys K Yardımcı Kontaktör 48VDC 4NA | 1 | 232 | TL
884 | PPCTR | CA3KN40FD | TeSys K Yardımcı Kontaktör 110VDC 4NA | 1 | 232 | TL
885 | PPCTR | CAD32B7 | TeSys D Yardımcı Kontaktör 24VAC 3NA2NK | 20 | 240 | TL
886 | PPCTR | CAD32BD | TeSys D Yardımcı Kontaktör 24VDC 3NA2NK | 15 | 360 | TL
887 | PPCTR | CAD32D7 | TeSys D Yardımcı Kontaktör 42VAC3NA2NK | 1 | 240 | TL
888 | PPCTR | CAD32E7 | TeSys D Yardımcı Kontaktör 48VAC 3NA2NK | 1 | 240 | TL
889 | PPCTR | CAD32ED | TeSys D Yardımcı Kontaktör 48VDC 3NA2NK | 1 | 360 | TL
890 | PPCTR | CAD32F7 | TeSys D Yardımcı Kontaktör 110VAC 3NA2NK | 20 | 240 | TL
891 | PPCTR | CAD32FD | TeSys D Yardımcı Kontaktör 110VDC 3NA2NK | 1 | 360 | TL
892 | PPCTR | CAD32M7 | TeSys D Yardımcı Kontaktör 220VAC 3NA2NK | 20 | 240 | TL
893 | PPCTR | CAD32Q7 | TeSys D Yardımcı Kontaktör 380VAC 3NA2NK | 1 | 240 | TL
894 | PPCTR | CAD32V7 | TeSys D Yardımcı Kontaktör 400VAC 3NA2NK | 1 | 240 | TL
895 | PPCTR | CAD50B7 | TeSys D Yardımcı Kontaktör 24VAC 5NA | 20 | 240 | TL
896 | PPCTR | CAD50BD | TeSys D Yardımcı Kontaktör 24VDC 5NA | 1 | 360 | TL
897 | PPCTR | CAD50D7 | TeSys D Yardımcı Kontaktör 42VAC5NA | 1 | 240 | TL
898 | PPCTR | CAD50E7 | TeSys D Yardımcı Kontaktör 48VAC 5NA | 1 | 240 | TL
899 | PPCTR | CAD50ED | TeSys D Yardımcı Kontaktör 48VDC 5NA | 1 | 360 | TL
900 | PPCTR | CAD50F7 | TeSys D Yardımcı Kontaktör 110VAC 5NA | 20 | 240 | TL
901 | PPCTR | CAD50FD | TeSys D Yardımcı Kontaktör 110VDC 5NA | 1 | 360 | TL
902 | PPCTR | CAD50M7 | TeSys D Yardımcı Kontaktör 220VAC 5NA | 20 | 240 | TL
903 | PPCTR | CAE22B5 | EasyPact TVS Yardımcı Kontaktör 24VAC 2NA2NK | 1 | 117.5 | TL
904 | PPCTR | CAE22M5 | EasyPact TVS Yardımcı Kontaktör 220VAC 2NA2NK | 1 | 117.5 | TL
905 | PPCTR | CAE31B5 | EasyPact TVS Yardımcı Kontaktör 24VAC 3NA1NK | 1 | 117.5 | TL
906 | PPCTR | CAE31M5 | EasyPact TVS Yardımcı Kontaktör 220VAC 3NA1NK | 1 | 117.5 | TL
907 | PPCTR | CAE40B5 | EasyPact TVS Yardımcı Kontaktör 24VAC 4NA | 1 | 117.5 | TL
908 | PPCTR | CAE40M5 | EasyPact TVS Yardımcı Kontaktör 220VAC 4NA | 1 | 117.5 | TL
909 | PPCTR | DA1TT090 | TeSys T PTC Sıcaklık Sensörü 90°C | 10 | 255 | TL
910 | PPCTR | DA1TT120 | TeSys T PTC Sıcaklık Sensörü 120°C | 10 | 255 | TL
911 | PPCTR | DA1TT150 | TeSys T PTC Sıcaklık Sensörü 150°C | 10 | 255 | TL
912 | PPCTR | DA1TT160 | TeSys T PTC Sıcaklık Sensörü 160°C | 10 | 255 | TL
913 | PPCTR | DF101 | TeSys DF Sigorta Yuvası 1P 32A 10x38mm | 1 | 55.5 | TL
914 | PPCTR | DF101N | TeSys DF Sigorta Yuvası 1P+N 32A 10x38mm | 1 | 117.2 | TL
915 | PPCTR | DF103 | TeSys DF Sigorta Yuvası 3P 32A 10x38mm | 1 | 158 | TL
916 | PPCTR | DF141 | TeSys DF Sigorta Yuvası 1P 50A 14x51mm | 1 | 148.7 | TL
917 | PPCTR | DF141N | TeSys DF Sigorta Yuvası 1P+N 50A 14x51mm | 1 | 273 | TL
918 | PPCTR | DF143C | TeSys DF Sigorta Yuvası 3P 50A 14x51mm | 1 | 441 | TL
919 | PPCTR | DF221 | TeSys DF Sigorta Yuvası 1P 125A 22x58mm | 1 | 386 | TL
920 | PPCTR | DF221N | TeSys DF Sigorta Yuvası 1P+N 125A 22x58m | 1 | 767 | TL
921 | PPCTR | DF223C | TeSys DF Sigorta Yuvası 3P 125A 22x58mm | 1 | 1138 | TL
922 | PPCTR | DF81 | TeSys DF Sigorta Yuvası 1P 25A | 1 | 53 | TL
923 | PPCTR | DF81N | TeSys DF Sigorta Yuvası 1P+N 25A | 1 | 102.1 | TL
924 | PPCTR | DF83 | TeSys DF Sigorta Yuvası 3P 25A | 1 | 148.7 | TL
925 | PPCTR | DR5TE4S | TeSys F aksesuar doğrultucu 500V | 1 | 2286 | TL
926 | PPCTR | DR5TE4U | TeSys F aksesuar doğrultucu 250V | 1 | 2286 | TL
927 | PPCTR | GV1G09 | TeSys GV2 Terminal Bloğu 3P | 1 | 93.3 | TL
928 | PPCTR | GV1L3 | TeSys GV2 Akım Sınırlayıcı Modül | 1 | 662 | TL
929 | PPCTR | GV2AF01 | TeSys GV2 Kombinasyon Bloğu | 1 | 56.7 | TL
930 | PPCTR | GV2AF3 | TeSys GV2 Kombinasyon Bloğu | 10 | 39.1 | TL
931 | PPCTR | GV2AF4 | TeSys GV2 Kombinasyon Bloğu | 10 | 39.1 | TL
932 | PPCTR | GV2E01 | TeSys GV2 Mühürleme Kiti | 10 | 58 | TL
933 | PPCTR | GV2G05 | TeSys GV2 Terminal Bloğu | 1 | 153 | TL
934 | PPCTR | GV2G245 | TeSys GV2 Linergy FT Busbar 63A 45mm 2tap | 1 | 117.2 | TL
935 | PPCTR | GV2G254 | TeSys GV2 Linergy FT Busbar 63A 54mm 2tap | 1 | 117.2 | TL
936 | PPCTR | GV2G345 | TeSys GV2 Linergy FT Busbar 63A 45mm 3tap | 1 | 93.3 | TL
937 | PPCTR | GV2G445 | TeSys GV2 Linergy FT Busbar 63A 45mm 4tap | 1 | 132.3 | TL
938 | PPCTR | GV2G454 | TeSys GV2 Linergy FT Busbar 63A 54mm 4tap | 1 | 132.3 | TL
939 | PPCTR | GV2G554 | TeSys GV2 Linergy FT Busbar 63A 54mm 5tap | 1 | 150 | TL
940 | PPCTR | GV2K031 | TeSys GV2 Acil Durdurma Butonu-Mantar | 1 | 212 | TL
941 | PPCTR | GV2LE03 | TeSys GV2 Motor Devre Kesici Many. 0.4A | 1 | 393 | TL
942 | PPCTR | GV2LE04 | TeSys GV2 Motor Devre Kesici Many. 0.63A | 1 | 393 | TL
943 | PPCTR | GV2LE05 | TeSys GV2 Motor Devre Kesici Many. 1A | 1 | 403 | TL
944 | PPCTR | GV2LE06 | TeSys GV2 Motor Devre Kesici Many. 1.6A | 1 | 403 | TL
945 | PPCTR | GV2LE07 | TeSys GV2 Motor Devre Kesici Many. 2.5A | 1 | 393 | TL
946 | PPCTR | GV2LE08 | TeSys GV2 Motor Devre Kesici Many. 4A | 1 | 393 | TL
947 | PPCTR | GV2LE10 | TeSys GV2 Motor Devre Kesici Many. 6.3A | 1 | 393 | TL
948 | PPCTR | GV2LE14 | TeSys GV2 Motor Devre Kesici Many. 10A | 1 | 435 | TL
949 | PPCTR | GV2LE16 | TeSys GV2 Motor Devre Kesici Many. 14A | 1 | 435 | TL
950 | PPCTR | GV2LE20 | TeSys GV2 Motor Devre Kesici Many. 18A | 1 | 489 | TL
951 | PPCTR | GV2LE22 | TeSys GV2 Motor Devre Kesici Many. 25A | 1 | 505 | TL
952 | PPCTR | GV2LE32 | TeSys GV2 Motor Devre Kesici Many. 32A | 1 | 857 | TL
953 | PPCTR | GV2MC01 | TeSys GV2 Muhafaza Kutu IP41 | 1 | 121 | TL
954 | PPCTR | GV2MC02 | TeSys GV2 Muhafaza Kutu IP55 | 1 | 181 | TL
955 | PPCTR | GV2ME01 | TeSys GV2 Motor Devre Kesici Termik Many. 0.1-0.16A | 1 | 445 | TL
956 | PPCTR | GV2ME02 | TeSys GV2 Motor Devre Kesici Termik Many. 0.16-0.25A | 1 | 445 | TL
957 | PPCTR | GV2ME03 | TeSys GV2 Motor Devre Kesici Termik Many. 0.25-0.4A | 1 | 388 | TL
958 | PPCTR | GV2ME04 | TeSys GV2 Motor Devre Kesici Termik Many. 0.4-0.63A | 1 | 388 | TL
959 | PPCTR | GV2ME05 | TeSys GV2 Motor Devre Kesici Termik Many. 0.63-1A | 1 | 388 | TL
960 | PPCTR | GV2ME06 | TeSys GV2 Motor Devre Kesici Termik Many. 1-1.6A | 1 | 392 | TL
961 | PPCTR | GV2ME07 | TeSys GV2 Motor Devre Kesici Termik Many. 1.6-2.5A | 1 | 392 | TL
962 | PPCTR | GV2ME08 | TeSys GV2 Motor Devre Kesici Termik Many. 2.5-4A | 1 | 392 | TL
963 | PPCTR | GV2ME10 | TeSys GV2 Motor Devre Kesici Termik Many. 4-6.3A | 1 | 392 | TL
964 | PPCTR | GV2ME14 | TeSys GV2 Motor Devre Kesici Termik Many. 6-10A | 1 | 417 | TL
965 | PPCTR | GV2ME16 | TeSys GV2 Motor Devre Kesici Termik Many. 9-14A | 1 | 417 | TL
966 | PPCTR | GV2ME20 | TeSys GV2 Motor Devre Kesici Termik Many. 13-18A | 1 | 478 | TL
967 | PPCTR | GV2ME21 | TeSys GV2 Motor Devre Kesici Termik Many. 17-23A | 1 | 505 | TL
968 | PPCTR | GV2ME22 | TeSys GV2 Motor Devre Kesici Termik Many. 20-25A | 1 | 517 | TL
969 | PPCTR | GV2ME32 | TeSys GV2 Motor Devre Kesici Termik Many. 24-32A | 1 | 873 | TL
970 | PPCTR | GV2P01 | TeSys GV2 Motor Devre Kesici Termik Many. 0.1-0.16A | 1 | 489 | TL
971 | PPCTR | GV2P02 | TeSys GV2 Motor Devre Kesici Termik Many. 0.16-0.25A | 1 | 489 | TL
972 | PPCTR | GV2P03 | TeSys GV2 Motor Devre Kesici Termik Many. 0.25-0.4A | 1 | 438 | TL
973 | PPCTR | GV2P04 | TeSys GV2 Motor Devre Kesici Termik Many. 0.4-0.63A | 1 | 438 | TL
974 | PPCTR | GV2P05 | TeSys GV2 Motor Devre Kesici Termik Many. 0.63-1A | 1 | 438 | TL
975 | PPCTR | GV2P06 | TeSys GV2 Motor Devre Kesici Termik Many. 1-1.6A | 1 | 443 | TL
976 | PPCTR | GV2P07 | TeSys GV2 Motor Devre Kesici Termik Many. 1.6-2.5A | 1 | 443 | TL
977 | PPCTR | GV2P08 | TeSys GV2 Motor Devre Kesici Termik Many. 2.5-4A | 1 | 443 | TL
978 | PPCTR | GV2P10 | TeSys GV2 Motor Devre Kesici Termik Many. 3-6.3A | 1 | 443 | TL
979 | PPCTR | GV2P14 | TeSys GV2 Motor Devre Kesici Termik Many. 6-10A | 1 | 489 | TL
980 | PPCTR | GV2P16 | TeSys GV2 Motor Devre Kesici Termik Many. 9-14A | 1 | 489 | TL
981 | PPCTR | GV2P20 | TeSys GV2 Motor Devre Kesici Termik Many. 13-18A | 1 | 540 | TL
982 | PPCTR | GV2P21 | TeSys GV2 Motor Devre Kesici Termik Many. 17-23A | 1 | 593 | TL
983 | PPCTR | GV2P22 | TeSys GV2 Motor Devre Kesici Termik Many. 20-25A | 1 | 593 | TL
984 | PPCTR | GV2P32 | TeSys GV2 Motor Devre Kesici Termik Many. 24-32A | 1 | 1059 | TL
985 | PPCTR | GV2RT03 | TeSys GV2 Motor Devre Kesici Termik Many. 0.25-0.4A | 1 | 480 | TL
986 | PPCTR | GV2RT04 | TeSys GV2 Motor Devre Kesici Termik Many. 0.4-0.63A | 1 | 480 | TL
987 | PPCTR | GV2RT05 | TeSys GV2 Motor Devre Kesici Termik Many. 0.63-1A | 1 | 480 | TL
988 | PPCTR | GV2RT06 | TeSys GV2 Motor Devre Kesici Termik Many. 1-1.6A | 1 | 494 | TL
989 | PPCTR | GV2RT07 | TeSys GV2 Motor Devre Kesici Termik Many. 1.6-2.5A | 1 | 494 | TL
990 | PPCTR | GV2RT08 | TeSys GV2 Motor Devre Kesici Termik Many. 2.5-4A | 1 | 494 | TL
991 | PPCTR | GV2RT10 | TeSys GV2 Motor Devre Kesici Termik Many. 4-6.3A | 1 | 494 | TL
992 | PPCTR | GV2RT14 | TeSys GV2 Motor Devre Kesici Termik Many. 6.4-10A | 1 | 539 | TL
993 | PPCTR | GV2RT16 | TeSys GV2 Motor Devre Kesici Termik Many. 9-14A | 1 | 539 | TL
994 | PPCTR | GV2RT20 | TeSys GV2 Motor Devre Kesici Termik Many. 13-18A | 1 | 602 | TL
995 | PPCTR | GV2RT21 | TeSys GV2 Motor Devre Kesici Termik Many. 17-23A | 1 | 647 | TL
996 | PPCTR | GV3L40 | TeSys GV3 Motor Devre Kesici Many. 40A | 1 | 1313 | TL
997 | PPCTR | GV3L50 | TeSys GV3 Motor Devre Kesici Many. 50A | 1 | 1340 | TL
998 | PPCTR | GV3L65 | TeSys GV3 Motor Devre Kesici Many. 65A | 1 | 1363 | TL
999 | PPCTR | GV3P40 | TeSys GV3 Motor Devre Kesici Termik Many. 30-40A | 1 | 1784 | TL
1000 | PPCTR | GV3P50 | TeSys GV3 Motor Devre Kesici Termik Many. 37-50A | 1 | 1850 | TL
1001 | PPCTR | GV3P65 | TeSys GV3 Motor Devre Kesici Termik Many. 48-65A | 1 | 1934 | TL
1002 | PPCTR | GV3P73 | TeSys GV3 Motor Devre Kesici Termik Many. 62-73A | 1 | 2130 | TL
1003 | PPCTR | GV3S | TeSys GV3 S şekli Tarak barası | 1 | 284 | TL
1004 | PPCTR | GV4ADN01 | TeSys GV4 Direkt döner kol | 1 | 744 | TL
1005 | PPCTR | GV4ADN02 | TeSys GV4 Direkt döner kol | 1 | 744 | TL
1006 | PPCTR | GV4AE11 | TeSys GV4 OFSD yardımcı blok | 1 | 242 | TL
1007 | PPCTR | GV4APN01 | TeSys GV4 Uzatmalı döner kurma kolu | 1 | 843 | TL
1008 | PPCTR | GV4APN02 | TeSys GV4 Uzatmalı döner kurma kolu | 1 | 843 | TL
1009 | PPCTR | GV4L02N | TeSys GV4 Motor Devre Kesici Many. 3P 2A 50kA | 1 | 3082 | TL
1010 | PPCTR | GV4L02N6 | TeSys GV4 Motor Devre Kesici Many. 3P 2A 50kA | 1 | 2907 | TL
1011 | PPCTR | GV4L03N | TeSys GV4 Motor Devre Kesici Many. 3P 3.5A 50kA | 1 | 3082 | TL
1012 | PPCTR | GV4L03N6 | TeSys GV4 Motor Devre Kesici Many. 3P 3.5A 50kA | 1 | 2907 | TL
1013 | PPCTR | GV4L07N | TeSys GV4 Motor Devre Kesici Many. 3P 7A 50kA | 1 | 3082 | TL
1014 | PPCTR | GV4L07N6 | TeSys GV4 Motor Devre Kesici Many. 3P 7A 50kA | 1 | 2907 | TL
1015 | PPCTR | GV4L115N | TeSys GV4 Motor Devre Kesici Many. 3P 115A 50kA | 1 | 3914 | TL
1016 | PPCTR | GV4L115N6 | TeSys GV4 Motor Devre Kesici Many. 3P 115A 50kA | 1 | 3691 | TL
1017 | PPCTR | GV4L12N | TeSys GV4 Motor Devre Kesici Many. 3P 12.5A 50kA | 1 | 3082 | TL
1018 | PPCTR | GV4L12N6 | TeSys GV4 Motor Devre Kesici Many. 3P 12.5A 50kA | 1 | 2907 | TL
1019 | PPCTR | GV4L25N | TeSys GV4 Motor Devre Kesici Many. 3P 25A 50kA | 1 | 3082 | TL
1020 | PPCTR | GV4L25N6 | TeSys GV4 Motor Devre Kesici Many. 3P 25A 50kA | 1 | 2907 | TL
1021 | PPCTR | GV4L50N | TeSys GV4 Motor Devre Kesici Many. 3P 50A 50kA | 1 | 3147 | TL
1022 | PPCTR | GV4L50N6 | TeSys GV4 Motor Devre Kesici Many. 3P 50A 50kA | 1 | 2968 | TL
1023 | PPCTR | GV4L80N | TeSys GV4 Motor Devre Kesici Many. 3P 80A 50kA | 1 | 3268 | TL
1024 | PPCTR | GV4L80N6 | TeSys GV4 Motor Devre Kesici Many. 3P 80A 50kA | 1 | 3082 | TL
1025 | PPCTR | GV4LE02N | TeSys GV4 Motor Devre Kesici Many. 3P 2A 50kA | 1 | 2907 | TL
1026 | PPCTR | GV4LE02N6 | TeSys GV4 Motor Devre Kesici Many. 3P 2A 50kA | 1 | 2744 | TL
1027 | PPCTR | GV4LE03N | TeSys GV4 Motor Devre Kesici Many. 3P 3.5A 50kA | 1 | 2907 | TL
1028 | PPCTR | GV4LE03N6 | TeSys GV4 Motor Devre Kesici Many. 3P 3.5A 50kA | 1 | 2744 | TL
1029 | PPCTR | GV4LE07N | TeSys GV4 Motor Devre Kesici Many. 3P 7A 50kA | 1 | 2907 | TL
1030 | PPCTR | GV4LE07N6 | TeSys GV4 Motor Devre Kesici Many. 3P 7A 50kA | 1 | 2744 | TL
1031 | PPCTR | GV4LE115N | TeSys GV4 Motor Devre Kesici Many. 3P 115A 50kA | 1 | 3691 | TL
1032 | PPCTR | GV4LE115N6 | TeSys GV4 Motor Devre Kesici Many. 3P 115A 50kA | 1 | 3484 | TL
1033 | PPCTR | GV4LE12N | TeSys GV4 Motor Devre Kesici Many. 3P 12.5A 50kA | 1 | 2907 | TL
1034 | PPCTR | GV4LE12N6 | TeSys GV4 Motor Devre Kesici Many. 3P 12.5A 50kA | 1 | 2744 | TL
1035 | PPCTR | GV4LE25N | TeSys GV4 Motor Devre Kesici Many. 3P 25A 50kA | 1 | 2907 | TL
1036 | PPCTR | GV4LE25N6 | TeSys GV4 Motor Devre Kesici Many. 3P 25A 50kA | 1 | 2744 | TL
1037 | PPCTR | GV4LE50N | TeSys GV4 Motor Devre Kesici Many. 3P 50A 50kA | 1 | 2968 | TL
1038 | PPCTR | GV4LE50N6 | TeSys GV4 Motor Devre Kesici Many. 3P 50A 50kA | 1 | 2800 | TL
1039 | PPCTR | GV4LE80N | TeSys GV4 Motor Devre Kesici Many. 3P 80A 50kA | 1 | 3082 | TL
1040 | PPCTR | GV4LE80N6 | TeSys GV4 Motor Devre Kesici Many. 3P 80A 50kA | 1 | 2907 | TL
1041 | PPCTR | GV4P02N | TeSys GV4 Motor Devre Kesici Termik Many. 3P 2A 50kA | 1 | 3944 | TL
1042 | PPCTR | GV4P03N | TeSys GV4 Motor Devre Kesici Termik Many. 3P 3.5A 50kA | 1 | 3944 | TL
1043 | PPCTR | GV4P07N | TeSys GV4 Motor Devre Kesici Termik Many. 3P 7A 50kA | 1 | 3944 | TL
1044 | PPCTR | GV4P115B | TeSys GV4 Motor Devre Kesici Termik Many. 3P 115A 25kA | 1 | 4007 | TL
1045 | PPCTR | GV4P115N | TeSys GV4 Motor Devre Kesici Termik Many. 3P 115A 50kA | 1 | 5010 | TL
1046 | PPCTR | GV4P115S | TeSys GV4 Motor Devre Kesici Termik Many. 3P 115A 100kA | 1 | 6011 | TL
1047 | PPCTR | GV4P12N | TeSys GV4 Motor Devre Kesici Termik Many. 3P 12.5A 50kA | 1 | 3944 | TL
1048 | PPCTR | GV4P25B | TeSys GV4 Motor Devre Kesici Termik Many. 3P 25A 25kA | 1 | 3157 | TL
1049 | PPCTR | GV4P25N | TeSys GV4 Motor Devre Kesici Termik Many. 3P 25A 50kA | 1 | 3944 | TL
1050 | PPCTR | GV4P50B | TeSys GV4 Motor Devre Kesici Termik Many. 3P 50A 25kA | 1 | 3222 | TL
1051 | PPCTR | GV4P50N | TeSys GV4 Motor Devre Kesici Termik Many. 3P 50A 50kA | 1 | 4025 | TL
1052 | PPCTR | GV4P80B | TeSys GV4 Motor Devre Kesici Termik Many. 3P 80A 25kA | 1 | 3346 | TL
1053 | PPCTR | GV4P80N | TeSys GV4 Motor Devre Kesici Termik Many. 3P 80A 50kA | 1 | 4181 | TL
1054 | PPCTR | GV4P80S | TeSys GV4 Motor Devre Kesici Termik Many. 3P 80A 100kA | 1 | 5018 | TL
1055 | PPCTR | GV4PE02N | TeSys GV4 Motor Devre Kesici Termik Many. 3P 2A 50kA | 1 | 3721 | TL
1056 | PPCTR | GV4PE02S | TeSys GV4 Motor Devre Kesici Termik Many. 3P 2A 100kA | 1 | 4466 | TL
1057 | PPCTR | GV4PE03N | TeSys GV4 Motor Devre Kesici Termik Many. 3P 3.5A 50kA | 1 | 3721 | TL
1058 | PPCTR | GV4PE03S | TeSys GV4 Motor Devre Kesici Termik Many. 3P 3.5A 100kA | 1 | 4466 | TL
1059 | PPCTR | GV4PE07N | TeSys GV4 Motor Devre Kesici Termik Many. 3P 7A 50kA | 1 | 3721 | TL
1060 | PPCTR | GV4PE07S | TeSys GV4 Motor Devre Kesici Termik Many. 3P 7A 100kA | 1 | 4466 | TL
1061 | PPCTR | GV4PE115B | TeSys GV4 Motor Devre Kesici Termik Many. 3P 115A 25kA | 1 | 3780 | TL
1062 | PPCTR | GV4PE115N | TeSys GV4 Motor Devre Kesici Termik Many. 3P 115A 50kA | 1 | 4725 | TL
1063 | PPCTR | GV4PE115S | TeSys GV4 Motor Devre Kesici Termik Many. 3P 115A 100kA | 1 | 5670 | TL
1064 | PPCTR | GV4PE12N | TeSys GV4 Motor Devre Kesici Termik Many. 3P 12.5A 50kA | 1 | 3721 | TL
1065 | PPCTR | GV4PE12S | TeSys GV4 Motor Devre Kesici Termik Many. 3P 12.5A 100kA | 1 | 4466 | TL
1066 | PPCTR | GV4PE25B | TeSys GV4 Motor Devre Kesici Termik Many. 3P 25A 25kA | 1 | 2978 | TL
1067 | PPCTR | GV4PE25N | TeSys GV4 Motor Devre Kesici Termik Many. 3P 25A 50kA | 1 | 3721 | TL
1068 | PPCTR | GV4PE25S | TeSys GV4 Motor Devre Kesici Termik Many. 3P 25A 100kA | 1 | 4466 | TL
1069 | PPCTR | GV4PE50B | TeSys GV4 Motor Devre Kesici Termik Many. 3P 50A 25kA | 1 | 3040 | TL
1070 | PPCTR | GV4PE50N | TeSys GV4 Motor Devre Kesici Termik Many. 3P 50A 50kA | 1 | 3798 | TL
1071 | PPCTR | GV4PE50S | TeSys GV4 Motor Devre Kesici Termik Many. 3P 50A 100kA | 1 | 4557 | TL
1072 | PPCTR | GV4PE80B | TeSys GV4 Motor Devre Kesici Termik Many. 3P 80A 25kA | 1 | 3157 | TL
1073 | PPCTR | GV4PE80N | TeSys GV4 Motor Devre Kesici Termik Many. 3P 80A 50kA | 1 | 3944 | TL
1074 | PPCTR | GV4PE80S | TeSys GV4 Motor Devre Kesici Termik Many. 3P 80A 100kA | 1 | 4734 | TL
1075 | PPCTR | GV4PEM02N | TeSys GV4 Motor Devre Kesici Çok Fonk. 3P 2A 50kA | 1 | 4651 | TL
1076 | PPCTR | GV4PEM02S | TeSys GV4 Motor Devre Kesici Çok Fonk. 3P 2A 100kA | 1 | 5581 | TL
1077 | PPCTR | GV4PEM03N | TeSys GV4 Motor Devre Kesici Çok Fonk. 3P 3.5A 50kA | 1 | 4651 | TL
1078 | PPCTR | GV4PEM03S | TeSys GV4 Motor Devre Kesici Çok Fonk. 3P 3.5A 100kA | 1 | 5581 | TL
1079 | PPCTR | GV4PEM07N | TeSys GV4 Motor Devre Kesici Çok Fonk. 3P 7A 50kA | 1 | 4651 | TL
1080 | PPCTR | GV4PEM07S | TeSys GV4 Motor Devre Kesici Çok Fonk. 3P 7A 100kA | 1 | 5581 | TL
1081 | PPCTR | GV4PEM115B | TeSys GV4 Motor Devre Kesici Çok Fonk. 3P 115A 25kA | 1 | 4725 | TL
1082 | PPCTR | GV4PEM115N | TeSys GV4 Motor Devre Kesici Çok Fonk. 3P 115A 50kA | 1 | 5906 | TL
1083 | PPCTR | GV4PEM115S | TeSys GV4 Motor Devre Kesici Çok Fonk. 3P 115A 100kA | 1 | 7089 | TL
1084 | PPCTR | GV4PEM12N | TeSys GV4 Motor Devre Kesici Çok Fonk. 3P 12.5A 50kA | 1 | 4651 | TL
1085 | PPCTR | GV4PEM12S | TeSys GV4 Motor Devre Kesici Çok Fonk. 3P 12.5A 100kA | 1 | 5581 | TL
1086 | PPCTR | GV4PEM25B | TeSys GV4 Motor Devre Kesici Çok Fonk. 3P 25A 25kA | 1 | 3721 | TL
1087 | PPCTR | GV4PEM25N | TeSys GV4 Motor Devre Kesici Çok Fonk. 3P 25A 50kA | 1 | 4651 | TL
1088 | PPCTR | GV4PEM25S | TeSys GV4 Motor Devre Kesici Çok Fonk. 3P 25A 100kA | 1 | 5581 | TL
1089 | PPCTR | GV4PEM50B | TeSys GV4 Motor Devre Kesici Çok Fonk. 3P 50A 25kA | 1 | 3798 | TL
1090 | PPCTR | GV4PEM50N | TeSys GV4 Motor Devre Kesici Çok Fonk. 3P 50A 50kA | 1 | 4749 | TL
1091 | PPCTR | GV4PEM50S | TeSys GV4 Motor Devre Kesici Çok Fonk. 3P 50A 100kA | 1 | 5697 | TL
1092 | PPCTR | GV4PEM80B | TeSys GV4 Motor Devre Kesici Çok Fonk. 3P 80A 25kA | 1 | 3944 | TL
1093 | PPCTR | GV4PEM80N | TeSys GV4 Motor Devre Kesici Çok Fonk. 3P 80A 50kA | 1 | 4931 | TL
1094 | PPCTR | GV4PEM80S | TeSys GV4 Motor Devre Kesici Çok Fonk. 3P 80A 100kA | 1 | 5916 | TL
1095 | PPCTR | GV5P150F | TeSys GV5 Motor Devre Kesici Termik Many. 150A 36kA | 1 | 4117 | TL
1096 | PPCTR | GV5P150H | TeSys GV5 Motor Devre Kesici Termik Many. 150A 70kA | 1 | 4609 | TL
1097 | PPCTR | GV5P220F | TeSys GV5 Motor Devre Kesici Termik Many. 220A 36kA | 1 | 5187 | TL
1098 | PPCTR | GV5P220H | TeSys GV5 Motor Devre Kesici Termik Many. 220A 70kA | 1 | 6352 | TL
1099 | PPCTR | GV6P320F | TeSys GV6 Motor Devre Kesici Termik Many. 320A 36kA | 1 | 9640 | TL
1100 | PPCTR | GV6P320H | TeSys GV6 Motor Devre Kesici Termik Many. 320A 70kA | 1 | 10298 | TL
1101 | PPCTR | GV6P500F | TeSys GV6 Motor Devre Kesici Termik Many. 500A 36kA | 1 | 11173 | TL
1102 | PPCTR | GV6P500H | TeSys GV6 Motor Devre Kesici Termik Many. 500A 70kA | 1 | 12049 | TL
1103 | PPCTR | GV7AB11 | TeSys GV5-GV6 Yardımcı Kontak Bloğu 1NO/1NC Low Level | 1 | 242 | TL
1104 | PPCTR | GV7AC01 | TeSys GV5 Uzun Terminal Kalkanı IP40 | 1 | 181 | TL
1105 | PPCTR | GV7AC021 | TeSys GV5 Klipli Konnektör 150A | 1 | 171 | TL
1106 | PPCTR | GV7AC022 | TeSys GV5 Klipli Konnektör 220A | 1 | 424 | TL
1107 | PPCTR | GV7AC06 | TeSys GV5 Kontaktör ile kombinasyon kiti | 1 | 787 | TL
1108 | PPCTR | GV7AE11 | TeSys GV5-GV6 Yardımcı Kontak Bloğu 1NO/1NC | 1 | 220 | TL
1109 | PPCTR | GV7AS207 | TeSys GV5-GV6 Şönt Açtırma Bobini 200-240V | 1 | 767 | TL
1110 | PPCTR | GV7AU207 | TeSys GV5-GV6 Düşük Gerilim Açtırma Bobini 200-240V | 1 | 680 | TL
1111 | PPCTR | GVAD0110 | TeSys GV3 Yardımcı Kontak Bloğu Yandan 1NA | 1 | 139.9 | TL
1112 | PPCTR | GVAD1010 | TeSys GV3 Yardımcı Kontak Bloğu Yandan 1NA | 1 | 139.9 | TL
1113 | PPCTR | GVAE11 | TeSys GV3 Yardımcı Kontak Bloğu Önden 1NA1NK | 10 | 58 | TL
1114 | PPCTR | GVAE20 | TeSys GV3 Yardımcı Kontak Bloğu Önden 2NA | 10 | 58 | TL
1115 | PPCTR | GVAM11 | TeSys GV3 Kısa Devre Hata Sinyalı Bloğu Yandan | 1 | 132.3 | TL
1116 | PPCTR | GVAN11 | TeSys GV3 Yardımcı Kontak Bloğu Yandan 1NA1NK | 10 | 59.3 | TL
1117 | PPCTR | GVAN20 | TeSys GV3 Yardımcı Kontak Bloğu Yandan 2NA | 1 | 59.3 | TL
1118 | PPCTR | GVAS225 | TeSys GV3 Şönt Açtırma Bobini 220V 50Hz | 1 | 249 | TL
1119 | PPCTR | GVAS385 | TeSys GV3 Şönt Açtırma Bobini 380V 50Hz | 1 | 249 | TL
1120 | PPCTR | GVAU225 | TeSys GV3 Düşük Gerilim Açtırma Bobini 220V 50Hz | 1 | 220 | TL
1121 | PPCTR | GVAU385 | TeSys GV3 Düşük Gerilim Açtırma Bobini 380V 50Hz | 1 | 220 | TL
1122 | PPCTR | GZ1AN11 | EasyPact TVS GZE1 devre kesici için yardımcı kontak bloğu 1NA1NK | 1 | 55 | TL
1123 | PPCTR | GZ1AN20 | EasyPact TVS GZE1 devre kesici için yardımcı kontak bloğu 2NA | 1 | 55 | TL
1124 | PPCTR | GZ1E01 | EasyPact TVS MKŞ Termik Many 0.1-0.16A | 1 | 295 | TL
1125 | PPCTR | GZ1E02 | EasyPact TVS MKŞ Termik Many 0.16-0.25A | 1 | 295 | TL
1126 | PPCTR | GZ1E03 | EasyPact TVS MKŞ Termik Many 0.25-0.4A | 1 | 273 | TL
1127 | PPCTR | GZ1E04 | EasyPact TVS MKŞ Termik Many 0.4-0.63A | 1 | 273 | TL
1128 | PPCTR | GZ1E05 | EasyPact TVS MKŞ Termik Many 0.63-1A | 1 | 273 | TL
1129 | PPCTR | GZ1E06 | EasyPact TVS MKŞ Termik Many 1-1.6A | 1 | 273 | TL
1130 | PPCTR | GZ1E07 | EasyPact TVS MKŞ Termik Many 1.6-2.5A | 1 | 273 | TL
1131 | PPCTR | GZ1E08 | EasyPact TVS MKŞ Termik Many 2.5-4A | 1 | 273 | TL
1132 | PPCTR | GZ1E10 | EasyPact TVS MKŞ Termik Many 4-6.3A | 1 | 273 | TL
1133 | PPCTR | GZ1E14 | EasyPact TVS MKŞ Termik Many 6-10A | 1 | 288 | TL
1134 | PPCTR | GZ1E16 | EasyPact TVS MKŞ Termik Many 9-14A | 1 | 288 | TL
1135 | PPCTR | GZ1E20 | EasyPact TVS MKŞ Termik Many 13-18A | 1 | 322 | TL
1136 | PPCTR | GZ1E21 | EasyPact TVS MKŞ Termik Many 17-23A | 1 | 333 | TL
1137 | PPCTR | GZ1E22 | EasyPact TVS MKŞ Termik Many 20-25A | 1 | 333 | TL
1138 | PPCTR | GZ1E32 | EasyPact TVS MKŞ Termik Many 24-32A | 1 | 542 | TL
1139 | PPCTR | GZ1LE03 | EasyPact TVS Motor Koruma Şalt Many 0.4A | 1 | 259 | TL
1140 | PPCTR | GZ1LE04 | EasyPact TVS Motor Koruma Şalt Many 0.63A | 1 | 259 | TL
1141 | PPCTR | GZ1LE05 | EasyPact TVS Motor Koruma Şalt Many 1A | 1 | 259 | TL
1142 | PPCTR | GZ1LE06 | EasyPact TVS Motor Koruma Şalt Many 1.6A | 1 | 259 | TL
1143 | PPCTR | GZ1LE07 | EasyPact TVS Motor Koruma Şalt Many 2.5A | 1 | 259 | TL
1144 | PPCTR | GZ1LE08 | EasyPact TVS Motor Koruma Şalt Many 4A | 1 | 259 | TL
1145 | PPCTR | GZ1LE10 | EasyPact TVS Motor Koruma Şalt Many 6.3A | 1 | 259 | TL
1146 | PPCTR | GZ1LE14 | EasyPact TVS Motor Koruma Şalt Many 10A | 1 | 274 | TL
1147 | PPCTR | GZ1LE16 | EasyPact TVS Motor Koruma Şalt Many 14A | 1 | 274 | TL
1148 | PPCTR | GZ1LE20 | EasyPact TVS Motor Koruma Şalt Many 18A | 1 | 305 | TL
1149 | PPCTR | GZ1LE22 | EasyPact TVS Motor Koruma Şalt Many 25A | 1 | 317 | TL
1150 | PPCTR | GZ1LE32 | EasyPact TVS Motor Koruma Şalt Many 32A | 1 | 507 | TL
1151 | PPCTR | KZ32 | TeSys Vario kapı kilitleme mekanizması | 5 | 57.5 | TL
1152 | PPCTR | KZ74 | TeSys Vario kapı kilitleme mekanizması | 5 | 65.6 | TL
1153 | PPCTR | LA1KN11 | TeSys K Yardımcı Kontak Bloğu 1NA1NK | 10 | 78.2 | TL
1154 | PPCTR | LA1KN13 | TeSys K Yardımcı Kontak Bloğu 1NA3NK | 10 | 114.7 | TL
1155 | PPCTR | LA1KN20 | TeSys K Yardımcı Kontak Bloğu 2NA | 10 | 78.2 | TL
1156 | PPCTR | LA1KN22 | TeSys K Yardımcı Kontak Bloğu 2NA2NK | 10 | 114.7 | TL
1157 | PPCTR | LA1KN31 | TeSys K Yardımcı Kontak Bloğu 3NA1NK | 10 | 114.7 | TL
1158 | PPCTR | LA1KN40 | TeSys K Yardımcı Kontak Bloğu 4NA | 10 | 114.7 | TL
1159 | PPCTR | LA2KT2E | TeSys K Elektronik Zaman Rölesi 1C/O 24-48V | 1 | 816 | TL
1160 | PPCTR | LA2KT2U | TeSys K Elektronik Zaman Rölesi 1C/O 110-240V | 1 | 864 | TL
1161 | PPCTR | LA4DA2E | TeSys D RC devre 24-48VAC | 1 | 131.1 | TL
1162 | PPCTR | LA4DA2U | TeSys D RC devre 110-240VAC | 1 | 131.1 | TL
1163 | PPCTR | LA4KE1B | TeSys K Varistör 12-24V | 5 | 81.9 | TL
1164 | PPCTR | LA5F400803 | TeSys F Yedek Kontak Set 3PLC1F330-400 | 1 | 5447 | TL
1165 | PPCTR | LA5F500803 | TeSys F Yedek Kontak Set 3P LC1F500 | 1 | 9529 | TL
1166 | PPCTR | LA5F630803 | TeSys F Yedek Kontak Set 3P LC1F630 | 1 | 15737 | TL
1167 | PPCTR | LA5F780803 | TeSys F Yedek Kontak Set 3P LC1F780 | 1 | 23943 | TL
1168 | PPCTR | LA5F800803 | TeSys F Yedek Kontak Set 3P LC1F780 | 1 | 24781 | TL
1169 | PPCTR | LA5FF431 | TeSys F Yedek Kontak Set 3P LC1F115-150 | 1 | 1759 | TL
1170 | PPCTR | LA5FG431 | TeSys F Yedek Kontak Set 3P LC1F185-225 | 1 | 2081 | TL
1171 | PPCTR | LA5FH431 | TeSys F Yedek Kontak Set 3P LC1F265 | 1 | 3564 | TL
1172 | PPCTR | LA7D3064 | TeSys LRD Adaptör Terminal Bloğu | 1 | 229 | TL
1173 | PPCTR | LA9D11502 | TeSys D Mekanik Kilit Kontaktör İçin | 1 | 249 | TL
1174 | PPCTR | LA9D50978 | TeSys D Mekanik Kilit Kontaktör İçin | 1 | 159 | TL
1175 | PPCTR | LA9D80978 | TeSys D Mekanik Kilit Kontaktör İçin | 1 | 178 | TL
1176 | PPCTR | LA9LB920 | TeSys GV2 Akım Sınırlayıcı Modül | 1 | 1385 | TL
1177 | PPCTR | LAD31 | GV2-ME için plaka | 10 | 71.9 | TL
1178 | PPCTR | LAD4RC3E | TeSys D RC devre 24-48V | 1 | 97.1 | TL
1179 | PPCTR | LAD4RC3U | TeSys D RC devre 110-240V | 1 | 97.1 | TL
1180 | PPCTR | LAD4RCE | TeSys D RC devre 24-48V | 1 | 88.2 | TL
1181 | PPCTR | LAD4RCU | TeSys D RC devre 110-250V | 1 | 68.1 | TL
1182 | PPCTR | LAD7B106 | TeSys D Montaj Bloğu | 1 | 78.2 | TL
1183 | PPCTR | LAD7C1 | TeSys D Termik Röle Hazır Bağlantı kiti | 10 | 89.5 | TL
1184 | PPCTR | LAD8N02 | TeSys D Yardımcı Kontak Bloğu 2NK | 10 | 89.5 | TL
1185 | PPCTR | LAD8N11 | TeSys D Yardımcı Kontak Bloğu 1NA1NK | 10 | 89.5 | TL
1186 | PPCTR | LAD8N20 | TeSys D Yardımcı Kontak Bloğu 2NA | 10 | 89.5 | TL
1187 | PPCTR | LAD9R1 | TeSys D Kontaktör enversör kiti | 1 | 137.4 | TL
1188 | PPCTR | LAD9R3 | TeSys D Kontaktör enversör kiti | 1 | 419 | TL
1189 | PPCTR | LADC22 | TeSys D Yardımcı Kontak Bloğu 2NA2NK | 1 | 137.4 | TL
1190 | PPCTR | LADN01 | TeSys D Yardımcı kontak bloğu 1NK | 10 | 129.8 | TL
1191 | PPCTR | LADN02 | TeSys D Yardımcı kontak bloğu 2NK | 10 | 89.5 | TL
1192 | PPCTR | LADN04 | TeSys D Yardımcı kontak bloğu 4NK | 10 | 137.4 | TL
1193 | PPCTR | LADN10 | TeSys D Yardımcı kontak bloğu 1NA | 10 | 129.8 | TL
1194 | PPCTR | LADN11 | TeSys D Yardımcı kontak bloğu 1NA1NK | 10 | 89.5 | TL
1195 | PPCTR | LADN13 | TeSys D Yardımcı kontak bloğu 1NA3NK | 1 | 137.4 | TL
1196 | PPCTR | LADN20 | TeSys D Yardımcı kontak bloğu 2NA | 10 | 89.5 | TL
1197 | PPCTR | LADN22 | TeSys D Yardımcı Kontak Bloğu 2NA2NK | 10 | 137.4 | TL
1198 | PPCTR | LADN31 | TeSys D Yardımcı kontak bloğu 3NA1NK | 10 | 137.4 | TL
1199 | PPCTR | LADN40 | TeSys D Yardımcı kontak bloğu 4NA | 10 | 137.4 | TL
1200 | PPCTR | LADR0 | TeSys D Çekmede Gecikmeli Pinomatik Zaman Rölesi 0.3-3sn 1NA1NK | 1 | 346 | TL
1201 | PPCTR | LADR2 | TeSys D Çekmede Gecikmeli Pinomatik Zaman Rölesi 1-30sn 1NA1NK | 1 | 346 | TL
1202 | PPCTR | LADR4 | TeSys D Çekmede Gecikmeli Pinomatik Zaman Rölesi 10-180sn 1NA1NK | 1 | 346 | TL
1203 | PPCTR | LADS2 | TeSys D Yıldız/Üçgen Gecikmeli Pinomatik Zaman Rölesi 1-30sn 1NA1NK | 1 | 384 | TL
1204 | PPCTR | LADT0 | TeSys D Düşmede Gecikmeli Pinomatik Zaman Rölesi 0.3-3sn 1NA1NK | 1 | 346 | TL
1205 | PPCTR | LADT2 | TeSys D Düşmede Gecikmeli Pinomatik Zaman Rölesi1-30sn 1NA1NK | 1 | 346 | TL
1206 | PPCTR | LADT4 | TeSys D Düşmede Gecikmeli Pinomatik Zaman Rölesi 10-180sn 1NA1NK | 1 | 346 | TL
1207 | PPCTR | LAEB1 | EasyPact TVS Terminal bloğu LRE01-35 | 1 | 82.5 | TL
1208 | PPCTR | LAEB3 | EasyPact TVS Terminal bloğu LRE322-365 | 1 | 230 | TL
1209 | PPCTR | LAEM1 | EasyPact TVS Mekanik kilit LC1E06-65 | 1 | 85 | TL
1210 | PPCTR | LAEM4 | EasyPact TVS Mekanik kilit LC1E80-90 | 1 | 85 | TL
1211 | PPCTR | LAEN02 | EasyPact TVS Yardımcı kontak bloğu 2NK | 1 | 48.8 | TL
1212 | PPCTR | LAEN11 | EasyPact TVS Yardımcı kontak bloğu 1NA1NK | 1 | 48.8 | TL
1213 | PPCTR | LAEN20 | EasyPact TVS Yardımcı kontak bloğu 2NA | 1 | 48.8 | TL
1214 | PPCTR | LAEN22 | EasyPact TVS Yardımcı Kontak Bloğu 2NA2NK | 1 | 77.5 | TL
1215 | PPCTR | LAERCU | EasyPact TVS Varistör 110-220VAC | 1 | 147.5 | TL
1216 | PPCTR | LAETSD | EasyPact TVS Zaman Gecikmesi 1NA1NK | 1 | 299 | TL
1217 | PPCTR | LC1D09B7 | TeSys D Kontaktör 3P 9A AC3 24VAC | 20 | 228 | TL
1218 | PPCTR | LC1D09BD | TeSys D Kontaktör 3P 9A AC3 24VDC | 15 | 342 | TL
1219 | PPCTR | LC1D09BL | TeSys D Kontaktör 3P 9A AC3 24VDC-DüşTük | 1 | 299 | TL
1220 | PPCTR | LC1D09BNE | TeSys D Green Kontaktör 3P 9A AC3 24-60VAC/DC | 1 | FİYAT SORUNUZ | EUR
1221 | PPCTR | LC1D09D7 | TeSys D Kontaktör 3P 9A AC3 42VAC | 1 | 228 | TL
1222 | PPCTR | LC1D09E7 | TeSys D Kontaktör 3P 9A AC3 48VAC | 1 | 228 | TL
1223 | PPCTR | LC1D09ED | TeSys D Kontaktör 3P 9A AC3 48VDC | 1 | 342 | TL
1224 | PPCTR | LC1D09F7 | TeSys D Kontaktör 3P 9A AC3 110VAC | 20 | 228 | TL
1225 | PPCTR | LC1D09FD | TeSys D Kontaktör 3P 9A AC3 110VDC | 1 | 342 | TL
1226 | PPCTR | LC1D09KUE | TeSys D Green Kontaktör 3P 9A AC3 100-250VAC/DC | 1 | FİYAT SORUNUZ | EUR
1227 | PPCTR | LC1D09M7 | TeSys D Kontaktör 3P 9A AC3 220VAC | 20 | 228 | TL
1228 | PPCTR | LC1D09Q7 | TeSys D Kontaktör 3P 9A AC3 380VAC | 1 | 228 | TL
1229 | PPCTR | LC1D09V7 | TeSys D Kontaktör 3P 9A AC3 400VAC | 1 | 228 | TL
1230 | PPCTR | LC1D115004B7 | TeSys D Kontaktör 4P 200A AC1 24VAC 4NA | 1 | 4503 | TL
1231 | PPCTR | LC1D115004BD | TeSys D Kontaktör 4P 200A AC1 24VDC 4NA | 1 | 5088 | TL
1232 | PPCTR | LC1D115004ED | TeSys D Kontaktör 4P 200A AC1 48VDC 4NA | 1 | 5088 | TL
1233 | PPCTR | LC1D115004F7 | TeSys D Kontaktör 4P 200A AC1 110VAC 4NA | 1 | 4503 | TL
1234 | PPCTR | LC1D115004FD | TeSys D Kontaktör 4P 200A AC1 110VDC 4NA | 1 | 5088 | TL
1235 | PPCTR | LC1D115004M7 | TeSys D Kontaktör 4P 200A AC1 220VAC 4NA | 1 | 4503 | TL
1236 | PPCTR | LC1D115B7 | TeSys D Kontaktör 3P 115A AC3 24VAC | 1 | 3263 | TL
1237 | PPCTR | LC1D115BD | TeSys D Kontaktör 3P 115A AC3 24VAC | 1 | 4046 | TL
1238 | PPCTR | LC1D115D7 | TeSys D Kontaktör 3P 115A AC3 42VAC | 1 | 3263 | TL
1239 | PPCTR | LC1D115E7 | TeSys D Kontaktör 3P 115A AC3 48VAC | 1 | 3263 | TL
1240 | PPCTR | LC1D115ED | TeSys D Kontaktör 3P 115A AC3 48VDC | 1 | 4046 | TL
1241 | PPCTR | LC1D115F7 | TeSys D Kontaktör 3P 115A AC3 110VAC | 1 | 3263 | TL
1242 | PPCTR | LC1D115FD | TeSys D Kontaktör 3P 115A AC3 110VDC | 1 | 4046 | TL
1243 | PPCTR | LC1D115M7 | TeSys D Kontaktör 3P 115A AC3 220VAC | 1 | 3263 | TL
1244 | PPCTR | LC1D115Q7 | TeSys D Kontaktör 3P 115A AC3 380VAC | 1 | 3263 | TL
1245 | PPCTR | LC1D115V7 | TeSys D Kontaktör 3P 115A AC3 400VAC | 1 | 3263 | TL
1246 | PPCTR | LC1D12B7 | TeSys D Kontaktör 3P 12A AC3 24VAC | 20 | 259 | TL
1247 | PPCTR | LC1D12BD | TeSys D Kontaktör 3P 12A AC3 24VDC | 15 | 388 | TL
1248 | PPCTR | LC1D12BL | TeSys D Kontaktör 3P 12A AC3 24VDC-DüşTük | 1 | 342 | TL
1249 | PPCTR | LC1D12BNE | TeSys D Green Kontaktör 3P 12A AC3 24-60VAC/DC | 1 | FİYAT SORUNUZ | EUR
1250 | PPCTR | LC1D12D7 | TeSys D Kontaktör 3P 12A AC3 42VAC | 1 | 259 | TL
1251 | PPCTR | LC1D12E7 | TeSys D Kontaktör 3P 12A AC3 48VAC | 1 | 259 | TL
1252 | PPCTR | LC1D12ED | TeSys D Kontaktör 3P 12A AC3 48VDC | 1 | 388 | TL
1253 | PPCTR | LC1D12F7 | TeSys D Kontaktör 3P 12A AC3 110VAC | 20 | 259 | TL
1254 | PPCTR | LC1D12FD | TeSys D Kontaktör 3P 12A AC3 110VDC | 1 | 388 | TL
1255 | PPCTR | LC1D12KUE | TeSys D Green Kontaktör 3P 12A AC3 100-250VAC/DC | 1 | FİYAT SORUNUZ | EUR
1256 | PPCTR | LC1D12M7 | TeSys D Kontaktör 3P 12A AC3 220VAC | 20 | 259 | TL
1257 | PPCTR | LC1D12Q7 | TeSys D Kontaktör 3P 12A AC3 380VAC | 1 | 259 | TL
1258 | PPCTR | LC1D12V7 | TeSys D Kontaktör 3P 12A AC3 400VAC | 1 | 259 | TL
1259 | PPCTR | LC1D150B7 | TeSys D Kontaktör 3P 150A AC3 24VAC | 1 | 3762 | TL
1260 | PPCTR | LC1D150BD | TeSys D Kontaktör 3P 150A AC3 24VDC | 1 | 4741 | TL
1261 | PPCTR | LC1D150D7 | TeSys D Kontaktör 3P 150A AC3 42VAC | 1 | 3762 | TL
1262 | PPCTR | LC1D150E7 | TeSys D Kontaktör 3P 150A AC3 48VAC | 1 | 3762 | TL
1263 | PPCTR | LC1D150ED | TeSys D Kontaktör 3P 150A AC3 48VDC | 1 | 4741 | TL
1264 | PPCTR | LC1D150F7 | TeSys D Kontaktör 3P 150A AC3 110VAC | 1 | 3762 | TL
1265 | PPCTR | LC1D150FD | TeSys D Kontaktör 3P 150A AC3 110VDC | 1 | 4741 | TL
1266 | PPCTR | LC1D150M7 | TeSys D Kontaktör 3P 150A AC3 220VAC | 1 | 3762 | TL
1267 | PPCTR | LC1D150Q7 | TeSys D Kontaktör 3P 150A AC3 380VAC | 1 | 3762 | TL
1268 | PPCTR | LC1D150V7 | TeSys D Kontaktör 3P 150A AC3 400VAC | 1 | 3762 | TL
1269 | PPCTR | LC1D18B7 | TeSys D Kontaktör 3P 18A AC3 24VAC | 20 | 320 | TL
1270 | PPCTR | LC1D18BD | TeSys D Kontaktör 3P 18A AC3 24VDC | 15 | 479 | TL
1271 | PPCTR | LC1D18BL | TeSys D Kontaktör 3P 18A AC3 24VDC-DüşTük | 1 | 422 | TL
1272 | PPCTR | LC1D18BNE | TeSys D Green Kontaktör 3P 18A AC3 24-60VAC/DC | 1 | FİYAT SORUNUZ | EUR
1273 | PPCTR | LC1D18D7 | TeSys D Kontaktör 3P 18A AC3 42VAC | 1 | 320 | TL
1274 | PPCTR | LC1D18E7 | TeSys D Kontaktör 3P 18A AC3 48VAC | 1 | 320 | TL
1275 | PPCTR | LC1D18ED | TeSys D Kontaktör 3P 18A AC3 48VDC | 1 | 479 | TL
1276 | PPCTR | LC1D18F7 | TeSys D Kontaktör 3P 18A AC3 110VAC | 20 | 320 | TL
1277 | PPCTR | LC1D18FD | TeSys D Kontaktör 3P 18A AC3 110VDC | 1 | 479 | TL
1278 | PPCTR | LC1D18KUE | TeSys D Green Kontaktör 3P 18A AC3 100-250VAC/DC | 1 | FİYAT SORUNUZ | EUR
1279 | PPCTR | LC1D18M7 | TeSys D Kontaktör 3P 18A AC3 220VAC | 20 | 320 | TL
1280 | PPCTR | LC1D18Q7 | TeSys D Kontaktör 3P 18A AC3 380VAC | 1 | 320 | TL
1281 | PPCTR | LC1D18V7 | TeSys D Kontaktör 3P 18A AC3 400VAC | 1 | 320 | TL
1282 | PPCTR | LC1D25B7 | TeSys D Kontaktör 3P 25A AC3 24VAC | 20 | 427 | TL
1283 | PPCTR | LC1D25BD | TeSys D Kontaktör 3P 25A AC3 24VDC | 15 | 640 | TL
1284 | PPCTR | LC1D25BL | TeSys D Kontaktör 3P 25A AC3 24VDC-DüşTük | 1 | 555 | TL
1285 | PPCTR | LC1D25BNE | TeSys D Green Kontaktör 3P 25A AC3 24-60VAC/DC | 1 | FİYAT SORUNUZ | EUR
1286 | PPCTR | LC1D25D7 | TeSys D Kontaktör 3P 25A AC3 42VAC | 1 | 427 | TL
1287 | PPCTR | LC1D25E7 | TeSys D Kontaktör 3P 25A AC3 48VAC | 1 | 427 | TL
1288 | PPCTR | LC1D25ED | TeSys D Kontaktör 3P 25A AC3 48VDC | 1 | 640 | TL
1289 | PPCTR | LC1D25F7 | TeSys D Kontaktör 3P 25A AC3 110VAC | 20 | 427 | TL
1290 | PPCTR | LC1D25FD | TeSys D Kontaktör 3P 25A AC3 110VDC | 1 | 640 | TL
1291 | PPCTR | LC1D25KUE | TeSys D Green Kontaktör 3P 25A AC3 100-250VAC/DC | 1 | FİYAT SORUNUZ | EUR
1292 | PPCTR | LC1D25M7 | TeSys D Kontaktör 3P 25A AC3 220VAC | 20 | 427 | TL
1293 | PPCTR | LC1D25Q7 | TeSys D Kontaktör 3P 25A AC3 380VAC | 1 | 427 | TL
1294 | PPCTR | LC1D25V7 | TeSys D Kontaktör 3P 25A AC3 400VAC | 1 | 427 | TL
1295 | PPCTR | LC1D32B7 | TeSys D Kontaktör 3P 32A AC3 24VAC | 20 | 648 | TL
1296 | PPCTR | LC1D32BD | TeSys D Kontaktör 3P 32A AC3 24VDC | 15 | 842 | TL
1297 | PPCTR | LC1D32BL | TeSys D Kontaktör 3P 32A AC3 24VDC DüşTük | 1 | 829 | TL
1298 | PPCTR | LC1D32BNE | TeSys D Green Kontaktör 3P 32A AC3 24-60VAC/DC | 1 | FİYAT SORUNUZ | EUR
1299 | PPCTR | LC1D32D7 | TeSys D Kontaktör 3P 32A AC3 42VAC | 1 | 648 | TL
1300 | PPCTR | LC1D32E7 | TeSys D Kontaktör 3P 32A AC3 48VAC | 1 | 648 | TL
1301 | PPCTR | LC1D32ED | TeSys D Kontaktör 3P 32A AC3 48VDC | 1 | 842 | TL
1302 | PPCTR | LC1D32F7 | TeSys D Kontaktör 3P 32A AC3 110VAC | 20 | 648 | TL
1303 | PPCTR | LC1D32FD | TeSys D Kontaktör 3P 32A AC3 110VDC | 1 | 842 | TL
1304 | PPCTR | LC1D32KUE | TeSys D Green Kontaktör 3P 32A AC3 100-250VAC/DC | 1 | FİYAT SORUNUZ | EUR
1305 | PPCTR | LC1D32M7 | TeSys D Kontaktör 3P 32A AC3 220VAC | 20 | 648 | TL
1306 | PPCTR | LC1D32Q7 | TeSys D Kontaktör 3P 32A AC3 380VAC | 1 | 648 | TL
1307 | PPCTR | LC1D32V7 | TeSys D Kontaktör 3P 32A AC3 400VAC | 1 | 648 | TL
1308 | PPCTR | LC1D38B7 | TeSys D Kontaktör 3P 38A AC3 24VAC | 20 | 800 | TL
1309 | PPCTR | LC1D38BD | TeSys D Kontaktör 3P 38A AC3 24VDC | 1 | 1031 | TL
1310 | PPCTR | LC1D38BL | TeSys D Kontaktör 3P 38A AC3 24VDC-DüşTük | 1 | 991 | TL
1311 | PPCTR | LC1D38BNE | TeSys D Green Kontaktör 3P 38A AC3 24-60VAC/DC | 1 | FİYAT SORUNUZ | EUR
1312 | PPCTR | LC1D38D7 | TeSys D Kontaktör 3P 38A AC3 42VAC | 1 | 800 | TL
1313 | PPCTR | LC1D38E7 | TeSys D Kontaktör 3P 38A AC3 48VAC | 1 | 800 | TL
1314 | PPCTR | LC1D38ED | TeSys D Kontaktör 3P 38A AC3 48VDC | 1 | 1031 | TL
1315 | PPCTR | LC1D38F7 | TeSys D Kontaktör 3P 38A AC3 110VAC | 20 | 800 | TL
1316 | PPCTR | LC1D38FD | TeSys D Kontaktör 3P 38A AC3 110VDC | 1 | 1031 | TL
1317 | PPCTR | LC1D38KUE | TeSys D Green Kontaktör 3P 38A AC3 100-250VAC/DC | 1 | FİYAT SORUNUZ | EUR
1318 | PPCTR | LC1D38M7 | TeSys D Kontaktör 3P 38A AC3 220VAC | 20 | 800 | TL
1319 | PPCTR | LC1D38Q7 | TeSys D Kontaktör 3P 38A AC3 380VAC | 1 | 800 | TL
1320 | PPCTR | LC1D38V7 | TeSys D Kontaktör 3P 38A AC3 400VAC | 1 | 800 | TL
1321 | PPCTR | LC1D40AB7 | TeSys D Kontaktör 3P 40A AC3 24VAC | 6 | 928 | TL
1322 | PPCTR | LC1D40ABD | TeSys D Kontaktör 3P 40A AC3 24VDC | 1 | 1263 | TL
1323 | PPCTR | LC1D40ABNE | TeSys D Green Kontaktör 3P 40A AC3 24-60VAC/DC | 1 | FİYAT SORUNUZ | EUR
1324 | PPCTR | LC1D40AD7 | TeSys D Kontaktör 3P 40A AC3 42VAC | 1 | 928 | TL
1325 | PPCTR | LC1D40AE7 | TeSys D Kontaktör 3P 40A AC3 48VAC | 1 | 928 | TL
1326 | PPCTR | LC1D40AED | TeSys D Kontaktör 3P 40A AC3 48VDC | 1 | 1263 | TL
1327 | PPCTR | LC1D40AF7 | TeSys D Kontaktör 3P 40A AC3 110VAC | 6 | 928 | TL
1328 | PPCTR | LC1D40AKUE | TeSys D Green Kontaktör 3P 40A AC3 100-250VAC/DC | 1 | FİYAT SORUNUZ | EUR
1329 | PPCTR | LC1D40AM7 | TeSys D Kontaktör 3P 40A AC3 220VAC | 6 | 928 | TL
1330 | PPCTR | LC1D40AQ7 | TeSys D Kontaktör 3P 40A AC3 380VAC | 1 | 928 | TL
1331 | PPCTR | LC1D40AV7 | TeSys D Kontaktör 3P 40A AC3 400VAC | 1 | 928 | TL
1332 | PPCTR | LC1D50AB7 | TeSys D Kontaktör 3P 50AAC3 24VAC | 6 | 1125 | TL
1333 | PPCTR | LC1D50ABD | TeSys D Kontaktör 3P 50AAC3 24VDC | 1 | 1530 | TL
1334 | PPCTR | LC1D50ABNE | TeSys D Green Kontaktör 3P 50AAC3 24-60VAC/DC | 1 | FİYAT SORUNUZ | EUR
1335 | PPCTR | LC1D50AD7 | TeSys D Kontaktör 3P 50AAC3 42VAC | 1 | 1125 | TL
1336 | PPCTR | LC1D50AE7 | TeSys D Kontaktör 3P 50AAC3 48VAC | 1 | 1125 | TL
1337 | PPCTR | LC1D50AF7 | TeSys D Kontaktör 3P 50AAC3 110VAC | 6 | 1125 | TL
1338 | PPCTR | LC1D50AFD | TeSys D Kontaktör 3P 50AAC3 110VDC | 1 | 1530 | TL
1339 | PPCTR | LC1D50AKUE | TeSys D Green Kontaktör 3P 50AAC3 100-250VAC/DC | 1 | FİYAT SORUNUZ | EUR
1340 | PPCTR | LC1D50AM7 | TeSys D Kontaktör 3P 50AAC3 220VAC | 6 | 1125 | TL
1341 | PPCTR | LC1D50AQ7 | TeSys D Kontaktör 3P 50AAC3 380VAC | 1 | 1125 | TL
1342 | PPCTR | LC1D50AV7 | TeSys D Kontaktör 3P 50AAC3 400VAC | 1 | 1125 | TL
1343 | PPCTR | LC1D65AB7 | TeSys D Kontaktör 3P 65A AC3 24VAC | 6 | 1569 | TL
1344 | PPCTR | LC1D65ABD | TeSys D Kontaktör 3P 65A AC3 24VDC | 1 | 1992 | TL
1345 | PPCTR | LC1D65ABNE | TeSys D Green Kontaktör 3P 65A AC3 24-60VAC/DC | 1 | FİYAT SORUNUZ | EUR
1346 | PPCTR | LC1D65AD7 | TeSys D Kontaktör 3P 65A AC3 42VAC | 1 | 1569 | TL
1347 | PPCTR | LC1D65AE7 | TeSys D Kontaktör 3P 65A AC3 48VAC | 1 | 1569 | TL
1348 | PPCTR | LC1D65AF7 | TeSys D Kontaktör 3P 65A AC3 110VAC | 6 | 1569 | TL
1349 | PPCTR | LC1D65AKUE | TeSys D Green Kontaktör 3P 65A AC3 100-250VAC/DC | 1 | FİYAT SORUNUZ | EUR
1350 | PPCTR | LC1D65AM7 | TeSys D Kontaktör 3P 65A AC3 220VAC | 6 | 1569 | TL
1351 | PPCTR | LC1D65AQ7 | TeSys D Kontaktör 3P 65A AC3 380VAC | 1 | 1569 | TL
1352 | PPCTR | LC1D65AV7 | TeSys D Kontaktör 3P 65A AC3 400VAC | 1 | 1569 | TL
1353 | PPCTR | LC1D80004B7 | TeSys D Kontaktör 4P 125A AC1 24VAC 4NA | 1 | 3224 | TL
1354 | PPCTR | LC1D80004F7 | TeSys D Kontaktör 4P 125A AC1 110VAC 4NA | 1 | 3224 | TL
1355 | PPCTR | LC1D80004M7 | TeSys D Kontaktör 4P 125A AC1 220VAC 4NA | 1 | 3224 | TL
1356 | PPCTR | LC1D80004Q7 | TeSys D Kontaktör 4P 125A AC1 380VAC 4NA | 1 | 3224 | TL
1357 | PPCTR | LC1D80B7 | TeSys D Kontaktör 3P 80A AC3 24VAC | 6 | 1843 | TL
1358 | PPCTR | LC1D80BD | TeSys D Kontaktör 3P 80A AC3 24VDC | 1 | 2302 | TL
1359 | PPCTR | LC1D80D7 | TeSys D Kontaktör 3P 80A AC3 42VAC | 1 | 1843 | TL
1360 | PPCTR | LC1D80E7 | TeSys D Kontaktör 3P 80A AC3 48VAC | 1 | 1843 | TL
1361 | PPCTR | LC1D80ED | TeSys D Kontaktör 3P 80A AC3 48VDC | 1 | 2302 | TL
1362 | PPCTR | LC1D80F7 | TeSys D Kontaktör 3P 80A AC3 110VAC | 6 | 1843 | TL
1363 | PPCTR | LC1D80FD | TeSys D Kontaktör 3P 80A AC3 110VDC | 1 | 2302 | TL
1364 | PPCTR | LC1D80M7 | TeSys D Kontaktör 3P 80A AC3 220VAC | 6 | 1843 | TL
1365 | PPCTR | LC1D80Q7 | TeSys D Kontaktör 3P 80A AC3 380VAC | 1 | 1843 | TL
1366 | PPCTR | LC1D80V7 | TeSys D Kontaktör 3P 80A AC3 400VAC | 1 | 1843 | TL
1367 | PPCTR | LC1D95B7 | TeSys D Kontaktör 3P 95A AC3 24VAC | 1 | 2502 | TL
1368 | PPCTR | LC1D95BD | TeSys D Kontaktör 3P 95A AC3 24VDC | 1 | 3126 | TL
1369 | PPCTR | LC1D95D7 | TeSys D Kontaktör 3P 95A AC3 42VAC | 1 | 2502 | TL
1370 | PPCTR | LC1D95E7 | TeSys D Kontaktör 3P 95A AC3 48VAC | 1 | 2502 | TL
1371 | PPCTR | LC1D95ED | TeSys D Kontaktör 3P 95A AC3 48VDC | 1 | 3126 | TL
1372 | PPCTR | LC1D95F7 | TeSys D Kontaktör 3P 95A AC3 110VAC | 1 | 2502 | TL
1373 | PPCTR | LC1D95FD | TeSys D Kontaktör 3P 95A AC3 110VDC | 1 | 3126 | TL
1374 | PPCTR | LC1D95M7 | TeSys D Kontaktör 3P 95A AC3 220VAC | 1 | 2502 | TL
1375 | PPCTR | LC1D95Q7 | TeSys D Kontaktör 3P 95A AC3 380VAC | 1 | 2502 | TL
1376 | PPCTR | LC1D95V7 | TeSys D Kontaktör 3P 95A AC3 400VAC | 1 | 2502 | TL
1377 | PPCTR | LC1DFKB7 | TeSys D Kompanz. Kontaktör 12.5kVAR 24V | 1 | 688 | TL
1378 | PPCTR | LC1DFKF7 | TeSys D Kompanz. Kontaktör 12.5kVAR 110V | 1 | 688 | TL
1379 | PPCTR | LC1DFKM7 | TeSys D Kompanz. Kontaktör 12.5kVAR 220V | 1 | 688 | TL
1380 | PPCTR | LC1DFKV7 | TeSys D Kompanz. Kontaktör 12.5kVAR 400V | 1 | 688 | TL
1381 | PPCTR | LC1DGKF7 | TeSys D Kompanz. Kontaktör 16.7kVAR 110V | 1 | 762 | TL
1382 | PPCTR | LC1DGKM7 | TeSys D Kompanz. Kontaktör 16.7kVAR 220V | 1 | 762 | TL
1383 | PPCTR | LC1DLKM7 | TeSys D Kompanz. Kontaktör 20kVAR 220VAC | 1 | 813 | TL
1384 | PPCTR | LC1DLKQ7 | TeSys D Kompanz. Kontaktör 20kVAR 380VAC | 1 | 813 | TL
1385 | PPCTR | LC1DMKF7 | TeSys D Kompanz. Kontaktör 25kVAR 110VAC | 1 | 1009 | TL
1386 | PPCTR | LC1DMKM7 | TeSys D Kompanz. Kontaktör 25kVAR 220VAC | 1 | 1009 | TL
1387 | PPCTR | LC1DMKV7 | TeSys D Kompanz. Kontaktör 25kVAR 400VAC | 1 | 1009 | TL
1388 | PPCTR | LC1DPKM7 | TeSys D Kompanz. Kontaktör 30kVAR 220VAC | 1 | 1492 | TL
1389 | PPCTR | LC1DT20B7 | TeSys D Kontaktör 4P 20A AC1 24VAC 4NA | 1 | 296 | TL
1390 | PPCTR | LC1DT20BD | TeSys D Kontaktör 4P 20A AC1 24VDC 4NA | 1 | 474 | TL
1391 | PPCTR | LC1DT20FD | TeSys D Kontaktör 4P 20A AC1 110VDC 4NA | 1 | 474 | TL
1392 | PPCTR | LC1DT20M7 | TeSys D Kontaktör 4P 20A AC1 220VAC 4NA | 1 | 296 | TL
1393 | PPCTR | LC1DT25B7 | TeSys D Kontaktör 4P 25A AC1 24VAC 4NA | 1 | 336 | TL
1394 | PPCTR | LC1DT25BD | TeSys D Kontaktör 4P 25A AC1 24VDC 4NA | 1 | 553 | TL
1395 | PPCTR | LC1DT25ED | TeSys D Kontaktör 4P 25A AC1 48VDC 4NA | 1 | 553 | TL
1396 | PPCTR | LC1DT25F7 | TeSys D Kontaktör 4P 25A AC1 110VAC 4NA | 1 | 336 | TL
1397 | PPCTR | LC1DT25FD | TeSys D Kontaktör 4P 25A AC1 110VDC 4NA | 1 | 553 | TL
1398 | PPCTR | LC1DT25M7 | TeSys D Kontaktör 4P 25A AC1 220VAC 4NA | 1 | 336 | TL
1399 | PPCTR | LC1DT32B7 | TeSys D Kontaktör 4P 32A AC1 24VAC 4NA | 1 | 415 | TL
1400 | PPCTR | LC1DT32BD | TeSys D Kontaktör 4P 32A AC1 24VDC 4NA | 1 | 663 | TL
1401 | PPCTR | LC1DT32ED | TeSys D Kontaktör 4P 32A AC1 48VDC 4NA | 1 | 663 | TL
1402 | PPCTR | LC1DT32F7 | TeSys D Kontaktör 4P 32A AC1 110VAC 4NA | 1 | 415 | TL
1403 | PPCTR | LC1DT32M7 | TeSys D Kontaktör 4P 32A AC1 220VAC 4NA | 1 | 415 | TL
1404 | PPCTR | LC1DT40B7 | TeSys D Kontaktör 4P 40A AC1 24VAC 4NA | 1 | 553 | TL
1405 | PPCTR | LC1DT40BD | TeSys D Kontaktör 4P 40A AC1 24VDC 4NA | 1 | 819 | TL
1406 | PPCTR | LC1DT40ED | TeSys D Kontaktör 4P 40A AC1 48VDC 4NA | 1 | 819 | TL
1407 | PPCTR | LC1DT40F7 | TeSys D Kontaktör 4P 40A AC1 110VAC 4NA | 1 | 553 | TL
1408 | PPCTR | LC1DT40FD | TeSys D Kontaktör 4P 40A AC1 110VDC 4NA | 1 | 819 | TL
1409 | PPCTR | LC1DT40M7 | TeSys D Kontaktör 4P 40A AC1 220VAC 4NA | 1 | 553 | TL
1410 | PPCTR | LC1DT60AB7 | TeSys D Kontaktör 4P 60A AC1 24VAC 4NA | 1 | 1523 | TL
1411 | PPCTR | LC1DT60ABD | TeSys D Kontaktör 4P 60A AC1 24VDC 4NA | 1 | 1904 | TL
1412 | PPCTR | LC1DT60AF7 | TeSys D Kontaktör 4P 60A AC1 110VAC 4NA | 1 | 1523 | TL
1413 | PPCTR | LC1DT60AM7 | TeSys D Kontaktör 4P 60A AC1 220VAC 4NA | 1 | 1523 | TL
1414 | PPCTR | LC1DT80AB7 | TeSys D Kontaktör 4P 80A AC1 24VAC 4NA | 1 | 2588 | TL
1415 | PPCTR | LC1DT80ABD | TeSys D Kontaktör 4P 80A AC1 24VDC 4NA | 1 | 3235 | TL
1416 | PPCTR | LC1DT80AF7 | TeSys D Kontaktör 4P 80A AC1 110VAC 4NA | 1 | 2588 | TL
1417 | PPCTR | LC1DT80AFD | TeSys D Kontaktör 4P 80A AC1 110VDC 4NA | 1 | 3235 | TL
1418 | PPCTR | LC1DT80AM7 | TeSys D Kontaktör 4P 80A AC1 220VAC 4NA | 1 | 2588 | TL
1419 | PPCTR | LC1DT80AQ7 | TeSys D Kontaktör 4P 80A AC1 380VAC 4NA | 1 | 2588 | TL
1420 | PPCTR | LC1DTKM7 | TeSys D Kompanz. Kontaktör 40kVAR 220VAC | 1 | 1898 | TL
1421 | PPCTR | LC1DWK12F7 | TeSys D Kompanz. Kontaktör 63kVAR 110VAC | 1 | 2458 | TL
1422 | PPCTR | LC1DWK12M7 | TeSys D Kompanz. Kontaktör 63kVAR 220VAC | 1 | 2458 | TL
1423 | PPCTR | LC1DWK12Q7 | TeSys D Kompanz. Kontaktör 63kVAR 380VAC | 1 | 2458 | TL
1424 | PPCTR | LC1DWK12V7 | TeSys D Kompanz. Kontaktör 63kVAR 400VAC | 1 | 2458 | TL
1425 | PPCTR | LC1E0601M5 | EasyPact TVS Kontaktör 3P 6A 220VAC 50Hz 1NK | 36 | 134.9 | TL
1426 | PPCTR | LC1E0610B5 | EasyPact TVS Kontaktör 3P 6A 24VAC 50Hz1NA | 36 | 134.9 | TL
1427 | PPCTR | LC1E0610M5 | EasyPact TVS Kontaktör 3P 6A 220VAC 50Hz 1NA | 36 | 134.9 | TL
1428 | PPCTR | LC1E0901B5 | EasyPact TVS Kontaktör 3P 9A 24VAC 50Hz1NK | 36 | 142.4 | TL
1429 | PPCTR | LC1E0901M5 | EasyPact TVS Kontaktör 3P 9A 220VAC 50Hz 1NK | 36 | 142.4 | TL
1430 | PPCTR | LC1E0910B5 | EasyPact TVS Kontaktör 3P 9A 24VAC 50Hz1NA | 36 | 142.4 | TL
1431 | PPCTR | LC1E0910M5 | EasyPact TVS Kontaktör 3P 9A 220VAC 50Hz 1NA | 36 | 142.4 | TL
1432 | PPCTR | LC1E1201B5 | EasyPact TVS Kontaktör 3P 12A 24VAC 50Hz1NK | 36 | 150 | TL
1433 | PPCTR | LC1E1201M5 | EasyPact TVS Kontaktör 3P 12A 220VAC 50Hz 1NK | 36 | 150 | TL
1434 | PPCTR | LC1E120B5 | EasyPact TVS Kontaktör 3P 12A 24VAC 50Hz1NA1NK | 1 | 1912 | TL
1435 | PPCTR | LC1E120M5 | EasyPact TVS Kontaktör 3P 12A 220VAC 50Hz 1NA1NK | 1 | 1754 | TL
1436 | PPCTR | LC1E1210B5 | EasyPact TVS Kontaktör 3P 12A 24VAC 50Hz1NA | 36 | 150 | TL
1437 | PPCTR | LC1E1210M5 | EasyPact TVS Kontaktör 3P 12A 220VAC 50Hz 1NA | 36 | 150 | TL
1438 | PPCTR | LC1E160B5 | EasyPact TVS Kontaktör 3P 160A 24VAC 50Hz1NA1NK | 1 | 2345 | TL
1439 | PPCTR | LC1E160M5 | EasyPact TVS Kontaktör 3P 160A 220VAC 50Hz 1NA1NK | 1 | 2149 | TL
1440 | PPCTR | LC1E18004M7 | EasyPact TVS Kontaktör 4P 32A AC1 220VAC 4NA | 1 | 252 | TL
1441 | PPCTR | LC1E1801B5 | EasyPact TVS Kontaktör 3P 18A 24VAC 50Hz1NK | 36 | 174 | TL
1442 | PPCTR | LC1E1801M5 | EasyPact TVS Kontaktör 3P 18A 220VAC 50Hz 1NK | 36 | 174 | TL
1443 | PPCTR | LC1E1810B5 | EasyPact TVS Kontaktör 3P 18A 24VAC 50Hz1NA | 36 | 174 | TL
1444 | PPCTR | LC1E1810M5 | EasyPact TVS Kontaktör 3P 18A 220VAC 50Hz 1NA | 36 | 174 | TL
1445 | PPCTR | LC1E200B5 | EasyPact TVS Kontaktör 3P 200A 24VAC 50Hz3NA | 1 | 3408 | TL
1446 | PPCTR | LC1E200M5 | EasyPact TVS Kontaktör 3P 200A 220VAC 50Hz | 1 | 3124 | TL
1447 | PPCTR | LC1E25004M7 | EasyPact TVS Kontaktör 4P 40A AC1 220VAC 4NA | 1 | 353 | TL
1448 | PPCTR | LC1E2501B5 | EasyPact TVS Kontaktör 3P 25A 24VAC 50Hz1NK | 36 | 224 | TL
1449 | PPCTR | LC1E2501M5 | EasyPact TVS Kontaktör 3P 25A 220VAC 50Hz 1NK | 36 | 224 | TL
1450 | PPCTR | LC1E250B5 | EasyPact TVS Kontaktör 3P 250A AC3 24VAC 50Hz | 1 | 4306 | TL
1451 | PPCTR | LC1E250M5 | EasyPact TVS Kontaktör 3P 250A 220VAC 50Hz | 1 | 3948 | TL
1452 | PPCTR | LC1E2510B5 | EasyPact TVS Kontaktör 3P 25A 24VAC 50Hz1NA | 36 | 224 | TL
1453 | PPCTR | LC1E2510M5 | EasyPact TVS Kontaktör 3P 25A 220VAC 50Hz 1NA | 36 | 224 | TL
1454 | PPCTR | LC1E300B5 | EasyPact TVS Kontaktör 3P 300A AC3 24VAC 50Hz | 1 | 5408 | TL
1455 | PPCTR | LC1E300M5 | EasyPact TVS Kontaktör 3P 300A 220VAC 50Hz | 1 | 4957 | TL
1456 | PPCTR | LC1E3201B5 | EasyPact TVS Kontaktör 3P 32A 24VAC 50Hz1NK | 24 | 353 | TL
1457 | PPCTR | LC1E3201M5 | EasyPact TVS Kontaktör 3P 32A 220VAC 50Hz 1NK | 24 | 353 | TL
1458 | PPCTR | LC1E3210B5 | EasyPact TVS Kontaktör 3P 32A 24VAC 50Hz1NA | 24 | 353 | TL
1459 | PPCTR | LC1E3210M5 | EasyPact TVS Kontaktör 3P 32A 220VAC 50Hz 1NA | 24 | 353 | TL
1460 | PPCTR | LC1E38004M7 | EasyPact TVS Kontaktör 4P 50A AC1 220VAC 4NA | 1 | 579 | TL
1461 | PPCTR | LC1E3801M5 | EasyPact TVS Kontaktör 3P 38A 220VAC 50Hz 1NK | 24 | 457 | TL
1462 | PPCTR | LC1E3810B5 | EasyPact TVS Kontaktör 3P 38A 24VAC 50Hz1NA | 24 | 457 | TL
1463 | PPCTR | LC1E3810M5 | EasyPact TVS Kontaktör 3P 38A 220VAC 50Hz 1NA | 24 | 457 | TL
1464 | PPCTR | LC1E40004M7 | EasyPact TVS Kontaktör 4P 60A AC1 220VAC 4NA | 1 | 909 | TL
1465 | PPCTR | LC1E400M7 | EasyPact TVS Kontaktör 3P 400A 220VAC | 1 | 8411 | TL
1466 | PPCTR | LC1E40B5 | EasyPact TVS Kontaktör 3P 40A 24VAC 50Hz1NA1NK | 9 | 496 | TL
1467 | PPCTR | LC1E40M5 | EasyPact TVS Kontaktör 3P 40A 220VAC 50Hz 1NA1NK | 9 | 496 | TL
1468 | PPCTR | LC1E500M7 | EasyPact TVS Kontaktör 3P 500A 220VAC | 1 | 13655 | TL
1469 | PPCTR | LC1E50B5 | EasyPact TVS Kontaktör 3P 50A 24VAC 50Hz1NA1NK | 9 | 728 | TL
1470 | PPCTR | LC1E50M5 | EasyPact TVS Kontaktör 3P 50A 220VAC 50Hz 1NA1NK | 9 | 728 | TL
1471 | PPCTR | LC1E630M7 | EasyPact TVS Kontaktör 3P 630A 220VAC | 1 | 16449 | TL
1472 | PPCTR | LC1E65004M7 | EasyPact TVS Kontaktör 4P 80A AC1 220VAC 4NA | 1 | 1162 | TL
1473 | PPCTR | LC1E65B5 | EasyPact TVS Kontaktör 3P 65A 24VAC 50Hz1NA1NK | 8 | 962 | TL
1474 | PPCTR | LC1E65M5 | EasyPact TVS Kontaktör 3P 65A 220VAC 50Hz 1NA1NK | 8 | 962 | TL
1475 | PPCTR | LC1E80004M7 | EasyPact TVS Kontaktör 4P 100A AC1 220VAC 4NA | 1 | 1321 | TL
1476 | PPCTR | LC1E80B5 | EasyPact TVS Kontaktör 3P 80A 24VAC 50Hz1NA1NK | 5 | 1077 | TL
1477 | PPCTR | LC1E80M5 | EasyPact TVS Kontaktör 3P 80A 220VAC 50Hz 1NA1NK | 5 | 1077 | TL
1478 | PPCTR | LC1E95004M7 | EasyPact TVS Kontaktör 4P 125A AC1 220VAC 4NA | 1 | 1557 | TL
1479 | PPCTR | LC1E95B5 | EasyPact TVS Kontaktör 3P 95A 24VAC 50Hz1NA1NK | 1 | 1392 | TL
1480 | PPCTR | LC1E95M5 | EasyPact TVS Kontaktör 3P 95A 220VAC 50Hz 1NA1NK | 1 | 1392 | TL
1481 | PPCTR | LC1F115E7 | TeSys F Kontaktör 3P 115A AC3 48VAC | 1 | 3272 | TL
1482 | PPCTR | LC1F115F7 | TeSys F Kontaktör 3P 115A AC3 110VAC | 1 | 3272 | TL
1483 | PPCTR | LC1F115M7 | TeSys F Kontaktör 3P 115A AC3 220VAC | 1 | 3272 | TL
1484 | PPCTR | LC1F115Q7 | TeSys F Kontaktör 3P 115A AC3 380VAC | 1 | 3272 | TL
1485 | PPCTR | LC1F1250F7 | TeSys F Kontaktör 3P 1260A AC1 110VAC | 1 | 29007 | TL
1486 | PPCTR | LC1F1250M7 | TeSys F Kontaktör 3P 1260A AC1 220VAC | 1 | 29007 | TL
1487 | PPCTR | LC1F150E7 | TeSys F Kontaktör 3P 150A AC3 48VAC | 1 | 3675 | TL
1488 | PPCTR | LC1F150F7 | TeSys F Kontaktör 3P 150A AC3 110VAC | 1 | 3675 | TL
1489 | PPCTR | LC1F150M7 | TeSys F Kontaktör 3P 150A AC3 220VAC | 1 | 3675 | TL
1490 | PPCTR | LC1F150Q7 | TeSys F Kontaktör 3P 150A AC3 380VAC | 1 | 3675 | TL
1491 | PPCTR | LC1F1700F7 | TeSys F Kontaktör 3P 1700A AC3 110VAC | 1 | 43975 | TL
1492 | PPCTR | LC1F1700M7 | TeSys F Kontaktör 3P 1700A AC3 220VAC | 1 | 43975 | TL
1493 | PPCTR | LC1F185E7 | TeSys F Kontaktör 3P 185A AC3 48VAC | 1 | 4429 | TL
1494 | PPCTR | LC1F185F7 | TeSys F Kontaktör 3P 185A AC3 110VAC | 1 | 4429 | TL
1495 | PPCTR | LC1F185M7 | TeSys F Kontaktör 3P 185A AC3 220VAC | 1 | 4429 | TL
1496 | PPCTR | LC1F185Q7 | TeSys F Kontaktör 3P 185A AC3 380VAC | 1 | 4429 | TL
1497 | PPCTR | LC1F2100F7 | TeSys F Kontaktör 3P 2100A AC1 110VAC | 1 | 54402 | TL
1498 | PPCTR | LC1F2100M7 | TeSys F Kontaktör 3P 2100A AC1 220VAC | 1 | 54402 | TL
1499 | PPCTR | LC1F225E7 | TeSys F Kontaktör 3P 225A AC3 48VAC | 1 | 4561 | TL
1500 | PPCTR | LC1F225F7 | TeSys F Kontaktör 3P 225A AC3 110VAC | 1 | 4561 | TL
1501 | PPCTR | LC1F225M7 | TeSys F Kontaktör 3P 225A AC3 220VAC | 1 | 4561 | TL
1502 | PPCTR | LC1F225Q7 | TeSys F Kontaktör 3P 225A AC3 380VAC | 1 | 4561 | TL
1503 | PPCTR | LC1F265E7 | TeSys F Kontaktör 3P 265A AC3 48VAC | 1 | 8620 | TL
1504 | PPCTR | LC1F265F7 | TeSys F Kontaktör 3P 265A AC3 110VAC | 1 | 8620 | TL
1505 | PPCTR | LC1F265M7 | TeSys F Kontaktör 3P 265A AC3 220VAC | 1 | 8620 | TL
1506 | PPCTR | LC1F265Q7 | TeSys F Kontaktör 3P 265A AC3 380VAC | 1 | 8620 | TL
1507 | PPCTR | LC1F330E7 | TeSys F Kontaktör 3P 330A AC3 48VAC | 1 | 9019 | TL
1508 | PPCTR | LC1F330F7 | TeSys F Kontaktör 3P 330A AC3 110VAC | 1 | 9019 | TL
1509 | PPCTR | LC1F330M7 | TeSys F Kontaktör 3P 330A AC3 220VAC | 1 | 9019 | TL
1510 | PPCTR | LC1F330Q7 | TeSys F Kontaktör 3P 330A AC3 380VAC | 1 | 9019 | TL
1511 | PPCTR | LC1F400E7 | TeSys F Kontaktör 3P 400A AC3 48VAC | 1 | 11664 | TL
1512 | PPCTR | LC1F400F7 | TeSys F Kontaktör 3P 400A AC3 110VAC | 1 | 11664 | TL
1513 | PPCTR | LC1F400M7 | TeSys F Kontaktör 3P 400A AC3 220VAC | 1 | 11664 | TL
1514 | PPCTR | LC1F400Q7 | TeSys F Kontaktör 3P 400A AC3 380VAC | 1 | 11664 | TL
1515 | PPCTR | LC1F500E7 | TeSys F Kontaktör 3P 500A AC3 48VAC | 1 | 18949 | TL
1516 | PPCTR | LC1F500F7 | TeSys F Kontaktör 3P 500A AC3 110VAC | 1 | 18949 | TL
1517 | PPCTR | LC1F500M7 | TeSys F Kontaktör 3P 500A AC3 220VAC | 1 | 18949 | TL
1518 | PPCTR | LC1F500Q7 | TeSys F Kontaktör 3P 500A AC3 380VAC | 1 | 18949 | TL
1519 | PPCTR | LC1F630E7 | TeSys F Kontaktör 3P 630A AC3 48VAC | 1 | 22820 | TL
1520 | PPCTR | LC1F630F7 | TeSys F Kontaktör 3P 630A AC3 110VAC | 1 | 22820 | TL
1521 | PPCTR | LC1F630M7 | TeSys F Kontaktör 3P 630A AC3 220VAC | 1 | 22820 | TL
1522 | PPCTR | LC1F630Q7 | TeSys F Kontaktör 3P 630A AC3 380VAC | 1 | 22820 | TL
1523 | PPCTR | LC1F780F7 | TeSys F Kontaktör 3P 780A AC3 110VAC | 1 | 26961 | TL
1524 | PPCTR | LC1F780M7 | TeSys F Kontaktör 3P 780A AC3 220VAC | 1 | 26961 | TL
1525 | PPCTR | LC1F780Q7 | TeSys F Kontaktör 3P 780A AC3 380VAC | 1 | 26961 | TL
1526 | PPCTR | LC1F800FW | TeSys F Kontaktör 3P 800A AC3 110V AC / 110V DC | 1 | 28013 | TL
1527 | PPCTR | LC1F800MW | TeSys F Kontaktör 3P 800A AC3 220V AC / 220V DC | 1 | 28013 | TL
1528 | PPCTR | LC1F800QW | TeSys F Kontaktör 3P 800A AC3 - 380V AC / 400V DC | 1 | 28013 | TL
1529 | PPCTR | LC1K0601B7 | TeSys K Kontaktör 3P 6A AC3 24VAC 1NK | 10 | 167 | TL
1530 | PPCTR | LC1K0601E7 | TeSys K Kontaktör 3P 6A AC3 48VAC 1NK | 1 | 167 | TL
1531 | PPCTR | LC1K0601F7 | TeSys K Kontaktör 3P 6A AC3 110VAC 1NK | 1 | 167 | TL
1532 | PPCTR | LC1K0601M7 | TeSys K Kontaktör 3P 6A AC3 220VAC 1NK | 10 | 167 | TL
1533 | PPCTR | LC1K0601Q7 | TeSys K Kontaktör 3P 6A AC3 380VAC 1NK | 1 | 167 | TL
1534 | PPCTR | LC1K0610B7 | TeSys K Kontaktör 3P 6A AC3 24VAC 1NA | 10 | 167 | TL
1535 | PPCTR | LC1K0610E7 | TeSys K Kontaktör 3P 6A AC3 48VAC 1NA | 1 | 167 | TL
1536 | PPCTR | LC1K0610F7 | TeSys K Kontaktör 3P 6A AC3 110VAC 1NA | 1 | 167 | TL
1537 | PPCTR | LC1K0610M7 | TeSys K Kontaktör 3P 6A AC3 220VAC 1NA | 10 | 167 | TL
1538 | PPCTR | LC1K0610Q7 | TeSys K Kontaktör 3P 6A AC3 380VAC 1NA | 1 | 167 | TL
1539 | PPCTR | LC1K0901B7 | TeSys K Kontaktör 3P 9A AC3 24VAC 1NK | 10 | 191 | TL
1540 | PPCTR | LC1K0901E7 | TeSys K Kontaktör 3P 9A AC3 48VAC 1NK | 1 | 191 | TL
1541 | PPCTR | LC1K0901F7 | TeSys K Kontaktör 3P 9A AC3 110VAC 1NK | 1 | 191 | TL
1542 | PPCTR | LC1K0901M7 | TeSys K Kontaktör 3P 9A AC3 220VAC 1NK | 10 | 191 | TL
1543 | PPCTR | LC1K0901Q7 | TeSys K Kontaktör 3P 9A AC3 380VAC 1NK | 1 | 191 | TL
1544 | PPCTR | LC1K0910B7 | TeSys K Kontaktör 3P 9A AC3 24VAC 1NA | 10 | 191 | TL
1545 | PPCTR | LC1K0910E7 | TeSys K Kontaktör 3P 9A AC3 48VAC 1NA | 1 | 191 | TL
1546 | PPCTR | LC1K0910F7 | TeSys K Kontaktör 3P 9A AC3 110VAC 1NA | 1 | 191 | TL
1547 | PPCTR | LC1K0910M7 | TeSys K Kontaktör 3P 9A AC3 220VAC 1NA | 10 | 191 | TL
1548 | PPCTR | LC1K0910Q7 | TeSys K Kontaktör 3P 9A AC3 380VAC 1NA | 1 | 191 | TL
1549 | PPCTR | LC1K1201B7 | TeSys K Kontaktör 3P 12A AC3 24VAC 1NK | 10 | 216 | TL
1550 | PPCTR | LC1K1201E7 | TeSys K Kontaktör 3P 12A AC3 48VAC 1NK | 1 | 216 | TL
1551 | PPCTR | LC1K1201F7 | TeSys K Kontaktör 3P 12A AC3 110VAC 1NK | 1 | 216 | TL
1552 | PPCTR | LC1K1201M7 | TeSys K Kontaktör 3P 12A AC3 220VAC 1NK | 10 | 216 | TL
1553 | PPCTR | LC1K1210B7 | TeSys K Kontaktör 3P 12A AC3 24VAC 1NA | 10 | 216 | TL
1554 | PPCTR | LC1K1210E7 | TeSys K Kontaktör 3P 12A AC3 48VAC 1NA | 1 | 216 | TL
1555 | PPCTR | LC1K1210F7 | TeSys K Kontaktör 3P 12A AC3 110VAC 1NA | 1 | 216 | TL
1556 | PPCTR | LC1K1210M7 | TeSys K Kontaktör 3P 12A AC3 220VAC 1NA | 10 | 216 | TL
1557 | PPCTR | LC1K1210Q7 | TeSys K Kontaktör 3P 12A AC3 380VAC 1NA | 1 | 216 | TL
1558 | PPCTR | LC1K1601B7 | TeSys K Kontaktör 3P 16A AC3 24VAC 1NK | 10 | 247 | TL
1559 | PPCTR | LC1K1601F7 | TeSys K Kontaktör 3P 16A AC3 110VAC 1NK | 1 | 247 | TL
1560 | PPCTR | LC1K1601M7 | TeSys K Kontaktör 3P 16A AC3 220VAC 1NK | 10 | 247 | TL
1561 | PPCTR | LC1K1610B7 | TeSys K Kontaktör 3P 16A AC3 24VAC 1NA | 10 | 247 | TL
1562 | PPCTR | LC1K1610F7 | TeSys K Kontaktör 3P 16A AC3 110VAC 1NA | 1 | 247 | TL
1563 | PPCTR | LC1K1610M7 | TeSys K Kontaktör 3P 16A AC3 220VAC 1NA | 10 | 247 | TL
1564 | PPCTR | LC1K1610Q7 | TeSys K Kontaktör 3P 16A AC3 380VAC 1NA | 1 | 247 | TL
1565 | PPCTR | LC3D09AB7 | TeSys D Yıldız-Üçgen Yolverici 3x3P 7.5kW 24VAC | 1 | 2043 | TL
1566 | PPCTR | LC3D18AB7 | TeSys D Yıldız-Üçgen Yolverici 3x3P 18.5kW 24VAC | 1 | 2697 | TL
1567 | PPCTR | LC3D18AF7 | TeSys D Yıldız-Üçgen Yolverici 3x3P 18.5kW 110VAC | 1 | 2697 | TL
1568 | PPCTR | LC3D32AB7 | TeSys D Yıldız-Üçgen Yolverici 3x3P 25kW 24VAC | 1 | 3205 | TL
1569 | PPCTR | LC3D32AF7 | TeSys D Yıldız-Üçgen Yolverici 3x3P 25kW 110VAC | 1 | 3205 | TL
1570 | PPCTR | LE1D09M7 | TeSys LE Kutulu Yolverici 9A 220VAC | 1 | 798 | TL
1571 | PPCTR | LE1D09Q7 | TeSys LE Kutulu Yolverici 9A 380VAC | 1 | 798 | TL
1572 | PPCTR | LE1D12M7 | TeSys LE Kutulu Yolverici 12A 220VAC | 1 | 915 | TL
1573 | PPCTR | LE1D12Q7 | TeSys LE Kutulu Yolverici 12A 380VAC | 1 | 915 | TL
1574 | PPCTR | LE1D18M7 | TeSys LE Kutulu Yolverici 18A 220VAC | 1 | 942 | TL
1575 | PPCTR | LE1D18Q7 | TeSys LE Kutulu Yolverici 18A 380VAC | 1 | 942 | TL
1576 | PPCTR | LE1D25M7 | TeSys LE Kutulu Yolverici 25A 220VAC | 1 | 1010 | TL
1577 | PPCTR | LE1D25Q7 | TeSys LE Kutulu Yolverici 25A 380VAC | 1 | 1010 | TL
1578 | PPCTR | LE1M35M705 | TeSys LE Kutulu Yolverici 0.54-0.8A 220VAC | 1 | 591 | TL
1579 | PPCTR | LE1M35M706 | TeSys LE Kutulu Yolverici 0.8-1.2A 220VAC | 1 | 591 | TL
1580 | PPCTR | LE1M35M707 | TeSys LE Kutulu Yolverici 1.2-1.8A 220VAC | 1 | 591 | TL
1581 | PPCTR | LE1M35M708 | TeSys LE Kutulu Yolverici 1.8-2.6A 220VAC | 1 | 591 | TL
1582 | PPCTR | LE1M35M710 | TeSys LE Kutulu Yolverici 2.6-3.7A 220VAC | 1 | 591 | TL
1583 | PPCTR | LE1M35M712 | TeSys LE Kutulu Yolverici 3.7-5.5A 220VAC | 1 | 591 | TL
1584 | PPCTR | LE1M35M714 | TeSys LE Kutulu Yolverici 5.5-8A 220VAC | 1 | 609 | TL
1585 | PPCTR | LE1M35M716 | TeSys LE Kutulu Yolverici 8-11.5A 220VAC | 1 | 609 | TL
1586 | PPCTR | LE1M35M721 | TeSys LE Kutulu Yolverici 10-14A 220VAC | 1 | 788 | TL
1587 | PPCTR | LE1M35M722 | TeSys LE Kutulu Yolverici 12-16A 220VAC | 1 | 788 | TL
1588 | PPCTR | LE1M35N705 | TeSys LE Kutulu Yolverici 0.54-0.8A 415VAC | 1 | 591 | TL
1589 | PPCTR | LE1M35N706 | TeSys LE Kutulu Yolverici 0.8-1.2A 415VAC | 1 | 591 | TL
1590 | PPCTR | LE1M35N707 | TeSys LE Kutulu Yolverici 1.2-1.8A 415VAC | 1 | 591 | TL
1591 | PPCTR | LE1M35N708 | TeSys LE Kutulu Yolverici 1.8-2.6A 415VAC | 1 | 591 | TL
1592 | PPCTR | LE1M35N710 | TeSys LE Kutulu Yolverici 2.6-3.7A 415VAC | 1 | 591 | TL
1593 | PPCTR | LE1M35N712 | TeSys LE Kutulu Yolverici 3.7-5.5A 415VAC | 1 | 591 | TL
1594 | PPCTR | LE1M35N714 | TeSys LE Kutulu Yolverici 5.5-8A 415VAC | 1 | 609 | TL
1595 | PPCTR | LE1M35N716 | TeSys LE Kutulu Yolverici 8-11.5A 415VAC | 1 | 609 | TL
1596 | PPCTR | LE1M35N721 | TeSys LE Kutulu Yolverici 10-14A 415VAC | 1 | 788 | TL
1597 | PPCTR | LE1M35N722 | TeSys LE Kutulu Yolverici 12-16A 415VAC | 1 | 788 | TL
1598 | PPCTR | LE1M35Q705 | TeSys LE Kutulu Yolverici 0.54-0.8A 380VAC | 1 | 591 | TL
1599 | PPCTR | LE1M35Q706 | TeSys LE Kutulu Yolverici 0.8-1.2A 380VAC | 1 | 591 | TL
1600 | PPCTR | LE1M35Q707 | TeSys LE Kutulu Yolverici 1.2-1.8A 380VAC | 1 | 591 | TL
1601 | PPCTR | LE1M35Q708 | TeSys LE Kutulu Yolverici 1.8-2.6A 380VAC | 1 | 591 | TL
1602 | PPCTR | LE1M35Q710 | TeSys LE Kutulu Yolverici 2.6-3.7A 380VAC | 1 | 591 | TL
1603 | PPCTR | LE1M35Q712 | TeSys LE Kutulu Yolverici 3.7-5.5A 380VAC | 1 | 591 | TL
1604 | PPCTR | LE1M35Q714 | TeSys LE Kutulu Yolverici 5.5-8A 380VAC | 1 | 609 | TL
1605 | PPCTR | LE1M35Q716 | TeSys LE Kutulu Yolverici 8-11.5A 380VAC | 1 | 609 | TL
1606 | PPCTR | LE1M35Q721 | TeSys LE Kutulu Yolverici 10-14A 380VAC | 1 | 788 | TL
1607 | PPCTR | LE1M35Q722 | TeSys LE Kutulu Yolverici 12-16A 380VAC | 1 | 788 | TL
1608 | PPCTR | LE1M35U706 | TeSys LE Kutulu Yolverici 0.8-1.2A 240VAC | 1 | 591 | TL
1609 | PPCTR | LE1M35U707 | TeSys LE Kutulu Yolverici 1.2-1.8A 240VAC | 1 | 591 | TL
1610 | PPCTR | LE1M35U708 | TeSys LE Kutulu Yolverici 1.8-2.6A 240VAC | 1 | 591 | TL
1611 | PPCTR | LE1M35U710 | TeSys LE Kutulu Yolverici 2.6-3.7A 240VAC | 1 | 591 | TL
1612 | PPCTR | LE1M35U712 | TeSys LE Kutulu Yolverici 3.7-5.5A 240VAC | 1 | 591 | TL
1613 | PPCTR | LE1M35U714 | TeSys LE Kutulu Yolverici 5.5-8A 240VAC | 1 | 609 | TL
1614 | PPCTR | LE1M35U716 | TeSys LE Kutulu Yolverici 8-11.5A 240VAC | 1 | 609 | TL
1615 | PPCTR | LE1M35U721 | TeSys LE Kutulu Yolverici 10-14A 240VAC | 1 | 788 | TL
1616 | PPCTR | LE1M35U722 | TeSys LE Kutulu Yolverici 12-16A 240VAC | 1 | 788 | TL
1617 | PPCTR | LP1K0601BD | TeSys K Kontaktör 3P 6A AC3 24VDC 1NK | 10 | 216 | TL
1618 | PPCTR | LP1K0601ED | TeSys K Kontaktör 3P 6A AC3 48VDC 1NK | 1 | 216 | TL
1619 | PPCTR | LP1K0601FD | TeSys K Kontaktör 3P 6A AC3 110VDC 1NK | 1 | 216 | TL
1620 | PPCTR | LP1K0610BD | TeSys K Kontaktör 3P 6A AC3 24VDC 1NA | 10 | 216 | TL
1621 | PPCTR | LP1K0610ED | TeSys K Kontaktör 3P 6A AC3 48VDC 1NA | 1 | 216 | TL
1622 | PPCTR | LP1K0610FD | TeSys K Kontaktör 3P 6A AC3 110VDC 1NA | 1 | 216 | TL
1623 | PPCTR | LP1K0901BD | TeSys K Kontaktör 3P 9A AC3 24VDC 1NK | 10 | 247 | TL
1624 | PPCTR | LP1K0901ED | TeSys K Kontaktör 3P 9A AC3 48VDC 1NK | 1 | 247 | TL
1625 | PPCTR | LP1K0901FD | TeSys K Kontaktör 3P 9A AC3 110VDC 1NK | 1 | 247 | TL
1626 | PPCTR | LP1K0910BD | TeSys K Kontaktör 3P 9A AC3 24VDC 1NA | 10 | 247 | TL
1627 | PPCTR | LP1K0910ED | TeSys K Kontaktör 3P 9A AC3 48VDC 1NA | 1 | 247 | TL
1628 | PPCTR | LP1K0910FD | TeSys K Kontaktör 3P 9A AC3 110VDC 1NA | 1 | 247 | TL
1629 | PPCTR | LP1K1201BD | TeSys K Kontaktör 3P 12A AC3 24VDC 1NK | 10 | 268 | TL
1630 | PPCTR | LP1K1201FD | TeSys K Kontaktör 3P 12A AC3 110VDC 1NK | 1 | 268 | TL
1631 | PPCTR | LP1K1210BD | TeSys K Kontaktör 3P 12A AC3 24VDC 1NA | 10 | 268 | TL
1632 | PPCTR | LP1K1210ED | TeSys K Kontaktör 3P 12A AC3 48VDC 1NA | 1 | 268 | TL
1633 | PPCTR | LP1K1210FD | TeSys K Kontaktör 3P 12A AC3 110VDC 1NA | 1 | 268 | TL
1634 | PPCTR | LR2K0301 | TeSys K Termik Röle 0.11-0.16A Class 10A | 1 | 343 | TL
1635 | PPCTR | LR2K0302 | TeSys K Termik Röle 0.16-0.23A Class 10A | 1 | 343 | TL
1636 | PPCTR | LR2K0303 | TeSys K Termik Röle 0.23-0.36A Class 10A | 10 | 343 | TL
1637 | PPCTR | LR2K0304 | TeSys K Termik Röle 0.36-0.54A Class 10A | 10 | 343 | TL
1638 | PPCTR | LR2K0305 | TeSys K Termik Röle 0.54-0.8A Class 10A | 10 | 343 | TL
1639 | PPCTR | LR2K0306 | TeSys K Termik Röle 0.8-1.2A Class 10A | 10 | 343 | TL
1640 | PPCTR | LR2K0307 | TeSys K Termik Röle 1.2-1.8A Class 10A | 10 | 343 | TL
1641 | PPCTR | LR2K0308 | TeSys K Termik Röle 1.8-2.6A Class 10A | 10 | 343 | TL
1642 | PPCTR | LR2K0310 | TeSys K Termik Röle 2.6-3.7A Class 10A | 10 | 343 | TL
1643 | PPCTR | LR2K0312 | TeSys K Termik Röle 3.7-5.5A Class 10A | 10 | 343 | TL
1644 | PPCTR | LR2K0314 | TeSys K Termik Röle 5.5-8A Class 10A | 10 | 343 | TL
1645 | PPCTR | LR2K0316 | TeSys K Termik Röle 8-11.5A Class 10A | 10 | 343 | TL
1646 | PPCTR | LR2K0321 | TeSys K Termik Röle 10-14A Class 10A | 10 | 355 | TL
1647 | PPCTR | LR2K0322 | TeSys K Termik Röle 12-16A Class 10A | 10 | 355 | TL
1648 | PPCTR | LR97D015B | TeSys LR97D Elektronik Termik Röle 0.3-1.5A 24VAC/DC | 1 | 757 | TL
1649 | PPCTR | LR97D015F7 | TeSys LR97D Elektronik Termik Röle 0.3-1.5A 110VAC | 1 | 757 | TL
1650 | PPCTR | LR97D015M7 | TeSys LR97D Elektronik Termik Röle 0.3-1.5A 220VAC | 1 | 757 | TL
1651 | PPCTR | LR97D07B | TeSys LR97D Elektronik Termik Röle 1.2-7A 24VAC/DC | 1 | 757 | TL
1652 | PPCTR | LR97D07E | TeSys LR97D Elektronik Termik Röle 1.2-7A 48VAC/DC | 1 | 757 | TL
1653 | PPCTR | LR97D07F7 | TeSys LR97D Elektronik Termik Röle 1.2-7A 110VAC | 1 | 757 | TL
1654 | PPCTR | LR97D07M7 | TeSys LR97D Elektronik Termik Röle 1.2-7A 220VAC | 1 | 757 | TL
1655 | PPCTR | LR97D25B | TeSys LR97D Elektronik Termik Röle 5-25A 24VAC/DC | 1 | 1069 | TL
1656 | PPCTR | LR97D25F7 | TeSys LR97D Elektronik Termik Röle 5-25A 110VAC | 1 | 1069 | TL
1657 | PPCTR | LR97D25M7 | TeSys LR97D Elektronik Termik Röle 5-25A 220VAC | 1 | 1069 | TL
1658 | PPCTR | LR97D38B | TeSys LR97D Elektronik Termik Röle 20-38A 24VAC/DC | 1 | 1069 | TL
1659 | PPCTR | LR97D38M7 | TeSys LR97D Elektronik Termik Röle 20-38A 220VAC | 1 | 1069 | TL
1660 | PPCTR | LR9D01 | TeSys LR9D Elektronik Termik Röle 0.1-0.5A | 1 | 952 | TL
1661 | PPCTR | LR9D02 | TeSys LR9D Elektronik Termik Röle 0.4-2A | 1 | 952 | TL
1662 | PPCTR | LR9D08 | TeSys LR9D Elektronik Termik Röle 1.6-8A | 1 | 952 | TL
1663 | PPCTR | LR9D32 | TeSys LR9D Elektronik Termik Röle 6.4-32A | 1 | 952 | TL
1664 | PPCTR | LR9F5367 | TeSys LR9F Elektronik Termik Röle 60-100A Class 10 | 1 | 2024 | TL
1665 | PPCTR | LR9F5369 | TeSys LR9F Elektronik Termik Röle 90-150A Class 10 | 1 | 2460 | TL
1666 | PPCTR | LR9F5371 | TeSys LR9F Elektronik Termik Röle 132-220A Class 10 | 1 | 2865 | TL
1667 | PPCTR | LR9F7375 | TeSys LR9F Elektronik Termik Röle 200-330A Class 10 | 1 | 3119 | TL
1668 | PPCTR | LR9F7379 | TeSys LR9F Elektronik Termik Röle 300-500A Class 10 | 1 | 4753 | TL
1669 | PPCTR | LR9F7381 | TeSys LR9F Elektronik Termik Röle 380-630A Class 10 | 1 | 5878 | TL
1670 | PPCTR | LRD01 | TeSys LRD Termik Röle 0.1-0.16A Class 10A | 1 | 309 | TL
1671 | PPCTR | LRD02 | TeSys LRD Termik Röle 0.16-0.25A Class 10A | 1 | 309 | TL
1672 | PPCTR | LRD03 | TeSys LRD Termik Röle 0.25-0.4A Class 10A | 1 | 309 | TL
1673 | PPCTR | LRD04 | TeSys LRD Termik Röle 0.4-0.63A Class 10A | 1 | 309 | TL
1674 | PPCTR | LRD05 | TeSys LRD Termik Röle 0.63-1A Class 10A | 10 | 309 | TL
1675 | PPCTR | LRD06 | TeSys LRD Termik Röle 1-1.6A Class 10A | 10 | 309 | TL
1676 | PPCTR | LRD07 | TeSys LRD Termik Röle 1.6-2.5A Class 10A | 10 | 309 | TL
1677 | PPCTR | LRD08 | TeSys LRD Termik Röle 2.5-4A Class 10A | 10 | 309 | TL
1678 | PPCTR | LRD10 | TeSys LRD Termik Röle 4-6A Class 10A | 10 | 309 | TL
1679 | PPCTR | LRD12 | TeSys LRD Termik Röle 5.5-8A Class 10A | 10 | 309 | TL
1680 | PPCTR | LRD14 | TeSys LRD Termik Röle 7-10A Class 10A | 10 | 309 | TL
1681 | PPCTR | LRD16 | TeSys LRD Termik Röle 9-13A Class 10A | 10 | 309 | TL
1682 | PPCTR | LRD21 | TeSys LRD Termik Röle 12-18A Class 10A | 10 | 315 | TL
1683 | PPCTR | LRD22 | TeSys LRD Termik Röle 16-24A Class 10A | 10 | 315 | TL
1684 | PPCTR | LRD32 | TeSys LRD Termik Röle 23-32A Class 10A | 10 | 405 | TL
1685 | PPCTR | LRD325 | TeSys LRD Termik Röle 17-25A Class 10A | 1 | 623 | TL
1686 | PPCTR | LRD332 | TeSys LRD Termik Röle 23-32A Class 10A | 1 | 623 | TL
1687 | PPCTR | LRD3361 | TeSys LRD Termik Röle 55-70A Class 10A | 1 | 1220 | TL
1688 | PPCTR | LRD3363 | TeSys LRD Termik Röle 63-80A Class 10A | 1 | 1343 | TL
1689 | PPCTR | LRD3365 | TeSys LRD Termik Röle 80-104A Class 10A | 1 | 1472 | TL
1690 | PPCTR | LRD33656 | TeSys LRD Termik Röle 80-104A Class 10A | 1 | 1572 | TL
1691 | PPCTR | LRD33676 | TeSys LRD Termik Röle 95-120A Class 10A | 1 | 1642 | TL
1692 | PPCTR | LRD33696 | TeSys LRD Termik Röle 110-140A Class 10A | 1 | 1973 | TL
1693 | PPCTR | LRD340 | TeSys LRD Termik Röle 30-40A Class 10A | 1 | 623 | TL
1694 | PPCTR | LRD35 | TeSys LRD Termik Röle 30-38A Class 10A | 1 | 410 | TL
1695 | PPCTR | LRD350 | TeSys LRD Termik Röle 37-50A Class 10A | 1 | 640 | TL
1696 | PPCTR | LRD365 | TeSys LRD Termik Röle 48-65A Class 10A | 1 | 658 | TL
1697 | PPCTR | LRD4365 | TeSys LRD Termik Röle 80-104A Class 10A | 1 | 1572 | TL
1698 | PPCTR | LRD4367 | TeSys LRD Termik Röle 95-120A Class 10A | 1 | 1642 | TL
1699 | PPCTR | LRD4369 | TeSys LRD Termik Röle 110-140A Class 10A | 1 | 2000 | TL
1700 | PPCTR | LRE01 | EasyPact TVS Termik Röle 0.1-0.16A | 1 | 183 | TL
1701 | PPCTR | LRE02 | EasyPact TVS Termik Röle 0.16-0.25A | 1 | 183 | TL
1702 | PPCTR | LRE03 | EasyPact TVS Termik Röle 0.25-0.4A | 1 | 183 | TL
1703 | PPCTR | LRE04 | EasyPact TVS Termik Röle 0.4-0.63A | 1 | 183 | TL
1704 | PPCTR | LRE05 | EasyPact TVS Termik Röle 0.63-1A | 1 | 183 | TL
1705 | PPCTR | LRE06 | EasyPact TVS Termik Röle 1-1.6A | 1 | 183 | TL
1706 | PPCTR | LRE07 | EasyPact TVS Termik Röle 1.6-2.5A | 1 | 183 | TL
1707 | PPCTR | LRE08 | EasyPact TVS Termik Röle 2.5-4A | 1 | 183 | TL
1708 | PPCTR | LRE10 | EasyPact TVS Termik Röle 4-6A | 1 | 183 | TL
1709 | PPCTR | LRE12 | EasyPact TVS Termik Röle 5.5-8A | 1 | 183 | TL
1710 | PPCTR | LRE14 | EasyPact TVS Termik Röle 7-10A | 1 | 183 | TL
1711 | PPCTR | LRE16 | EasyPact TVS Termik Röle 9-13A | 1 | 183 | TL
1712 | PPCTR | LRE21 | EasyPact TVS Termik Röle 12-18A | 1 | 183 | TL
1713 | PPCTR | LRE22 | EasyPact TVS Termik Röle 16-24A | 1 | 183 | TL
1714 | PPCTR | LRE32 | EasyPact TVS Termik Röle 23-32A | 1 | 246 | TL
1715 | PPCTR | LRE322 | EasyPact TVS Termik Röle 17-25A | 1 | 332 | TL
1716 | PPCTR | LRE35 | EasyPact TVS Termik Röle 30-38A | 1 | 276 | TL
1717 | PPCTR | LRE353 | EasyPact TVS Termik Röle 23-32A | 1 | 356 | TL
1718 | PPCTR | LRE355 | EasyPact TVS Termik Röle 30-40A | 1 | 356 | TL
1719 | PPCTR | LRE357 | EasyPact TVS Termik Röle 37-50A | 1 | 356 | TL
1720 | PPCTR | LRE359 | EasyPact TVS Termik Röle 48-65A | 1 | 356 | TL
1721 | PPCTR | LRE361 | EasyPact TVS Termik Röle 55-70A | 1 | 643 | TL
1722 | PPCTR | LRE363 | EasyPact TVS Termik Röle 63-80A | 1 | 721 | TL
1723 | PPCTR | LRE365 | EasyPact TVS Termik Röle 80-104A | 1 | 789 | TL
1724 | PPCTR | LRE480 | EasyPact TVS Termik Röle 51-81A | 1 | 992 | TL
1725 | PPCTR | LRE481 | EasyPact TVS Termik Röle 62-99A | 1 | 1151 | TL
1726 | PPCTR | LRE482 | EasyPact TVS Termik Röle 84-135A | 1 | 1262 | TL
1727 | PPCTR | LRE483 | EasyPact TVS Termik Röle 124-198A | 1 | 1464 | TL
1728 | PPCTR | LRE484 | EasyPact TVS Termik Röle 146-234A | 1 | 1497 | TL
1729 | PPCTR | LRE485 | EasyPact TVS Termik Röle 174-279A | 1 | 1546 | TL
1730 | PPCTR | LRE486 | EasyPact TVS Termik Röle 208-333A | 1 | 1571 | TL
1731 | PPCTR | LRE487 | EasyPact TVS Termik Röle 259-414A | 1 | 2786 | TL
1732 | PPCTR | LRE488 | EasyPact TVS Termik Röle 321-513A | 1 | 3903 | TL
1733 | PPCTR | LRE489 | EasyPact TVS Termik Röle 394-630A | 1 | 4809 | TL
1734 | PPCTR | LT3SA00M | TeSys LT3 PTC Termistör Koruma Rölesi 115V 1NA1NK | 1 | 891 | TL
1735 | PPCTR | LT3SA00MW | TeSys LT3 PTC Termistör Koruma Rölesi 24-230V | 1 | 1104 | TL
1736 | PPCTR | LT3SE00M | TeSys LT3 PTC Termistör Koruma Rölesi 230V 1NK | 1 | 891 | TL
1737 | PPCTR | LT3SM00M | TeSys LT3 PTC Termistör Koruma Rölesi 115V 1NA | 1 | 2004 | TL
1738 | PPCTR | LT3SM00MW | TeSys LT3 PTC Termistör Koruma Rölesi 24-230V | 1 | 2004 | TL
1739 | PPCTR | LT6CT1001 | TeSys T Akım Trafosu 100/1A | 1 | 1045 | TL
1740 | PPCTR | LT6CT2001 | TeSys T Akım Trafosu 200/1A | 1 | 1045 | TL
1741 | PPCTR | LT6CT4001 | TeSys T Akım Trafosu 400/1A | 1 | 1142 | TL
1742 | PPCTR | LTMCC004 | TeSys T Jumper 2 x RJ45 - 0.04 m | 6 | 68.1 | TL
1743 | PPCTR | LTMCU | TeSys T LTM R Kontrolör | 1 | 2629 | TL
1744 | PPCTR | LTMEV40BD | TeSys T Genişletme Modülü 24VDC | 1 | 1790 | TL
1745 | PPCTR | LTMEV40FM | TeSys T Genişletme Modülü 100-240VAC | 1 | 1790 | TL
1746 | PPCTR | LTMR08CBD | TeSys T Motor Kontrolör 0.4-8A 24VDC CANopen | 1 | 7062 | TL
1747 | PPCTR | LTMR08CFM | TeSys T Motor Kontrolör 0.4-8A 100-240VAC CANopen | 1 | 6512 | TL
1748 | PPCTR | LTMR08DBD | TeSys T Motor Kontrolör 0.4-8A 24VDC DeviceNet | 1 | 7831 | TL
1749 | PPCTR | LTMR08DFM | TeSys T Motor Kontrolör 0.4-8A 100-240VAC DeviceNet | 1 | 7233 | TL
1750 | PPCTR | LTMR08EBD | TeSys T Motor Kontrolör 0.4-8A 24VDC Ethernet | 1 | 10070 | TL
1751 | PPCTR | LTMR08EFM | TeSys T Motor Kontrolör 0.4-8A 100-240VAC Ethernet | 1 | 9623 | TL
1752 | PPCTR | LTMR08MBD | TeSys T Motor Kontrolör 0.4-8A 24VDC Modbus | 1 | 6183 | TL
1753 | PPCTR | LTMR08MFM | TeSys T Motor Kontrolör 0.4-8A 100-240VAC Modbus | 1 | 5702 | TL
1754 | PPCTR | LTMR08PBD | TeSys T Motor Kontrolör 0.4-8A 24VDC Profibus | 1 | 7840 | TL
1755 | PPCTR | LTMR08PFM | TeSys T Motor Kontrolör 0.4-8A 100-240VAC Profibus | 1 | 7233 | TL
1756 | PPCTR | LTMR100CBD | TeSys T Motor Kontrolör 5-100A 24VDC CANopen | 1 | 7062 | TL
1757 | PPCTR | LTMR100CFM | TeSys T Motor Kontrolör 5-100A 100-240VAC CANopen | 1 | 6512 | TL
1758 | PPCTR | LTMR100DBD | TeSys T Motor Kontrolör 5-100A 24VDC DeviceNet | 1 | 7831 | TL
1759 | PPCTR | LTMR100DFM | TeSys T Motor Kontrolör 5-100A 100-240VAC DeviceNet | 1 | 7233 | TL
1760 | PPCTR | LTMR100EBD | TeSys T Motor Kontrolör 5-100A 24VDC Ethernet | 1 | 10070 | TL
1761 | PPCTR | LTMR100EFM | TeSys T Motor Kontrolör 5-100A 100-240VAC Ethernet | 1 | 9623 | TL
1762 | PPCTR | LTMR100MBD | TeSys T Motor Kontrolör 5-100A 24VDC Modbus | 1 | 6183 | TL
1763 | PPCTR | LTMR100MFM | TeSys T Motor Kontrolör 5-100A 100-240VAC Modbus | 1 | 5702 | TL
1764 | PPCTR | LTMR100PBD | TeSys T Motor Kontrolör 5-100A 24VDC Profibus | 1 | 7840 | TL
1765 | PPCTR | LTMR100PFM | TeSys T Motor Kontrolör 5-100A 100-240VAC Profibus | 1 | 7233 | TL
1766 | PPCTR | LTMR27CBD | TeSys T Motor Kontrolör 1.35-27A 24VDC CANopen | 1 | 7062 | TL
1767 | PPCTR | LTMR27CFM | TeSys T Motor Kontrolör 1.35-27A 100-240VAC CANopen | 1 | 6512 | TL
1768 | PPCTR | LTMR27DBD | TeSys T Motor Kontrolör 1.35-27A 24VDC DeviceNet | 1 | 7831 | TL
1769 | PPCTR | LTMR27DFM | TeSys T Motor Kontrolör 1.35-27A 100-240VAC DeviceNet | 1 | 7233 | TL
1770 | PPCTR | LTMR27EBD | TeSys T Motor Kontrolör 1.35-27A 24VDC Ethernet | 1 | 10070 | TL
1771 | PPCTR | LTMR27EFM | TeSys T Motor Kontrolör 1.35-27A 100-240VAC Ethernet | 1 | 9623 | TL
1772 | PPCTR | LTMR27MBD | TeSys T Motor Kontrolör 1.35-27A 24VDC Modbus | 1 | 6183 | TL
1773 | PPCTR | LTMR27MFM | TeSys T Motor Kontrolör 1.35-27A 100-240VAC Modbus | 1 | 5702 | TL
1774 | PPCTR | LTMR27PBD | TeSys T Motor Kontrolör 1.35-27A 24VDC Profibus | 1 | 7840 | TL
1775 | PPCTR | LTMR27PFM | TeSys T Motor Kontrolör 1.35-27A 100-240VAC Profibus | 1 | 7233 | TL
1776 | PPCTR | LU2B12B | TeSys U Ana Ünite 3P 12A 24VAC | 1 | 3666 | TL
1777 | PPCTR | LU2B12BL | TeSys U Ana Ünite 3P 12A 24VDC | 1 | 3666 | TL
1778 | PPCTR | LU2B12ES | TeSys U Ana Ünite 3P 12A 48-72VAC/DC | 1 | 3666 | TL
1779 | PPCTR | LU2B12FU | TeSys U Ana Ünite 3P 12A 110-220VAC/DC | 1 | 3666 | TL
1780 | PPCTR | LU2B32B | TeSys U Ana Ünite 3P 32A 24VAC | 1 | 4147 | TL
1781 | PPCTR | LU2B32BL | TeSys U Ana Ünite 3P 32A 24VDC | 1 | 4147 | TL
1782 | PPCTR | LU2B32ES | TeSys U Ana Ünite 3P 32A 48-72VAC/DC | 1 | 4147 | TL
1783 | PPCTR | LU2B32FU | TeSys U Ana Ünite 3P 32A 110-220VAC/DC | 1 | 4147 | TL
1784 | PPCTR | LU2B38BL | TeSys U Ana Ünite 3P 38A 24VDC | 1 | 4479 | TL
1785 | PPCTR | LU2MB0B | TeSys U Enverser Blok 32A 24VAC | 1 | 2251 | TL
1786 | PPCTR | LU2MB0BL | TeSys U Enverser Blok 32A 24VDC | 1 | 2251 | TL
1787 | PPCTR | LU2MB0ES | TeSys U Enverser Blok 32A 48-72VAC/DC | 1 | 2251 | TL
1788 | PPCTR | LU2MB0FU | TeSys U Enverser Blok 32A 110-220VAC/DC | 1 | 2251 | TL
1789 | PPCTR | LU6MB0B | TeSys U Enverser Blok 32A 24VAC | 1 | 2268 | TL
1790 | PPCTR | LU6MB0BL | TeSys U Enverser Blok 32A 24VDC | 1 | 2268 | TL
1791 | PPCTR | LU6MB0ES | TeSys U Enverser Blok 32A 48-72VAC/DC | 1 | 2268 | TL
1792 | PPCTR | LU6MB0FU | TeSys U Enverser Blok 32A 110-220VAC/DC | 1 | 2268 | TL
1793 | PPCTR | LU9AD7 | TeSys U Profibus DP konnektörü | 1 | 823 | TL
1794 | PPCTR | LU9BN11C | TeSys U Hazır Bağlantı Bobin-Haberleşme Modülü Modbus | 1 | 318 | TL
1795 | PPCTR | LU9G02 | TeSys U Splitter Box 8 Yolverici | 1 | 1213 | TL
1796 | PPCTR | LU9GC7 | TeSys U Profibus DP Güç Besleme Modülü | 1 | 1885 | TL
1797 | PPCTR | LU9MR1C | TeSys U Enversor Yolverici hazır bağlant | 1 | 225 | TL
1798 | PPCTR | LU9MRC | TeSys U Bobin-Haberleşme Modülü | 1 | 512 | TL
1799 | PPCTR | LU9R03 | TeSys U Splitter Bağlantı Kablosu 0.3m | 1 | 103.4 | TL
1800 | PPCTR | LU9R10 | TeSys U Splitter Bağlantı Kablosu 1m | 1 | 103.4 | TL
1801 | PPCTR | LU9R30 | TeSys U Splitter Bağlantı Kablosu 3m | 1 | 152 | TL
1802 | PPCTR | LU9RCD10 | TeSys U Düz Bükümlü Kablo LU9R 1m | 1 | 141.2 | TL
1803 | PPCTR | LU9RPB010 | TeSys U Profibus haberleşme kablosu 10m | 1 | 1993 | TL
1804 | PPCTR | LUA1C11 | TeSys U Yardımcı kontak bloğu 1NA1NK | 1 | 155 | TL
1805 | PPCTR | LUA1C20 | TeSys U Yardımcı kontak bloğu 2NA | 1 | 155 | TL
1806 | PPCTR | LUALB1 | TeSys U Limitleyici | 1 | 2144 | TL
1807 | PPCTR | LUB12 | TeSys U Baz Ünite3P 12A 690V | 1 | 1225 | TL
1808 | PPCTR | LUB32 | TeSys U Baz Ünite3P 32A 690V | 1 | 1397 | TL
1809 | PPCTR | LUB38 | TeSys U Baz Ünite3P 38A 690V | 1 | 1509 | TL
1810 | PPCTR | LUCA05B | TeSys U Standart Kontrol 1.25-5A 24VAC | 1 | 798 | TL
1811 | PPCTR | LUCA05BL | TeSys U Standart Kontrol 1.25-5A 24VDC | 1 | 798 | TL
1812 | PPCTR | LUCA05ES | TeSys U Standart Kontrol 1.25-5A 48-72VAC/DC | 1 | 798 | TL
1813 | PPCTR | LUCA05FU | TeSys U Standart Kontrol 1.25-5A 110-220VAC/DC | 1 | 798 | TL
1814 | PPCTR | LUCA12B | TeSys U Standart Kontrol 3-12A 24VAC | 1 | 860 | TL
1815 | PPCTR | LUCA12BL | TeSys U Standart Kontrol 3-12A 24VDC | 1 | 860 | TL
1816 | PPCTR | LUCA12ES | TeSys U Standart Kontrol 3-12A 48-72VAC/DC | 1 | 860 | TL
1817 | PPCTR | LUCA12FU | TeSys U Standart Kontrol 3-12A 110-220VAC/DC | 1 | 860 | TL
1818 | PPCTR | LUCA18B | TeSys U Standart Kontrol 4.5-18A 24VAC | 1 | 888 | TL
1819 | PPCTR | LUCA18BL | TeSys U Standart Kontrol 4.5-18A 24VDC | 1 | 888 | TL
1820 | PPCTR | LUCA18ES | TeSys U Standart Kontrol 4.5-18A 48-72VAC/DC | 1 | 888 | TL
1821 | PPCTR | LUCA18FU | TeSys U Standart Kontrol 4.5-18A 110-220VAC/DC | 1 | 888 | TL
1822 | PPCTR | LUCA1XB | TeSys U Standart Kontrol 0.35-1.4A 24VAC | 1 | 791 | TL
1823 | PPCTR | LUCA1XBL | TeSys U Standart Kontrol 0.35-1.4A 24VDC | 1 | 791 | TL
1824 | PPCTR | LUCA1XES | TeSys U Standart Kontrol 0.35-1.4A 48-72VAC/DC | 1 | 791 | TL
1825 | PPCTR | LUCA1XFU | TeSys U Standart Kontrol 0.35-1.4A 110-220VAC/DC | 1 | 791 | TL
1826 | PPCTR | LUCA32B | TeSys U Standart Kontrol 8-32A 24VAC | 1 | 1206 | TL
1827 | PPCTR | LUCA32BL | TeSys U Standart Kontrol 8-32A 24VDC | 1 | 1206 | TL
1828 | PPCTR | LUCA32ES | TeSys U Standart Kontrol 8-32A 48-72VAC/DC | 1 | 1206 | TL
1829 | PPCTR | LUCA32FU | TeSys U Standart Kontrol 8-32A 110-220VAC/DC | 1 | 1206 | TL
1830 | PPCTR | LUCA38BL | TeSys U Standart Kontrol 9,5-38A 24VDC | 1 | 1389 | TL
1831 | PPCTR | LUCAX6B | TeSys U Standart Kontrol 0.15-0.6A 24VAC | 1 | 773 | TL
1832 | PPCTR | LUCAX6BL | TeSys U Standart Kontrol 0.15-0.6A 24VDC | 1 | 773 | TL
1833 | PPCTR | LUCAX6ES | TeSys U Standart Kontrol 0.15-0.6A 48-72VAC/DC | 1 | 773 | TL
1834 | PPCTR | LUCAX6FU | TeSys U Standart Kontrol 0.15-0.6A 110-220VAC/DC | 1 | 773 | TL
1835 | PPCTR | LUCB05B | TeSys U İleri Sev. Kontrol 1.25-5A 24VAC | 1 | 842 | TL
1836 | PPCTR | LUCB05BL | TeSys U İleri Sev. Kontrol 1.25-5A 24VDC | 1 | 842 | TL
1837 | PPCTR | LUCB05ES | TeSys U İleri Sev. Kontrol 1.25-5A 48-72VAC/DC | 1 | 842 | TL
1838 | PPCTR | LUCB05FU | TeSys U İleri Sev. Kontrol 1.25-5A 110-220VAC/DC | 1 | 842 | TL
1839 | PPCTR | LUCB12B | TeSys U İleri Sev. Kontrol 3-12A 24VAC | 1 | 894 | TL
1840 | PPCTR | LUCB12BL | TeSys U İleri Sev. Kontrol 3-12A 24VDC | 1 | 894 | TL
1841 | PPCTR | LUCB12ES | TeSys U İleri Sev. Kontrol 3-12A 48-72VAC/DC | 1 | 894 | TL
1842 | PPCTR | LUCB12FU | TeSys U İleri Sev. Kontrol 3-12A 110-220VAC/DC | 1 | 894 | TL
1843 | PPCTR | LUCB18B | TeSys U İleri Sev. Kontrol 4.5-18A 24VAC | 1 | 952 | TL
1844 | PPCTR | LUCB18BL | TeSys U İleri Sev. Kontrol 4.5-18A 24VDC | 1 | 952 | TL
1845 | PPCTR | LUCB18ES | TeSys U İleri Sev. Kontrol 4.5-18A 48-72VAC/DC | 1 | 952 | TL
1846 | PPCTR | LUCB18FU | TeSys U İleri Sev. Kontrol 4.5-18A 110-220VAC/DC | 1 | 952 | TL
1847 | PPCTR | LUCB1XB | TeSys U İleri Sev. Kontrol 0.35-1.4A 24VAC | 1 | 832 | TL
1848 | PPCTR | LUCB1XBL | TeSys U İleri Sev. Kontrol 0.35-1.4A 24VDC | 1 | 832 | TL
1849 | PPCTR | LUCB1XES | TeSys U İleri Sev. Kontrol 0.35-1.4A 48-72VAC/DC | 1 | 832 | TL
1850 | PPCTR | LUCB1XFU | TeSys U İleri Sev. Kontrol 0.35-1.4A 110-220VAC/DC | 1 | 832 | TL
1851 | PPCTR | LUCB32B | TeSys U İleri Sev. Kontrol 8-32A 24VAC | 1 | 1278 | TL
1852 | PPCTR | LUCB32BL | TeSys U İleri Sev. Kontrol 8-32A 24VDC | 1 | 1278 | TL
1853 | PPCTR | LUCB32ES | TeSys U İleri Sev. Kontrol 8-32A 48-72VAC/DC | 1 | 1278 | TL
1854 | PPCTR | LUCB32FU | TeSys U İleri Sev. Kontrol 8-32A 110-220VAC/DC | 1 | 1278 | TL
1855 | PPCTR | LUCB38BL | TeSys U İleri Sev. Kontrol 9,5-38A 24VDC | 1 | 1470 | TL
1856 | PPCTR | LUCBX6B | TeSys U İleri Sev. Kontrol 0.15-0.6A 24VAC | 1 | 798 | TL
1857 | PPCTR | LUCBX6BL | TeSys U İleri Sev. Kontrol 0.15-0.6A 24VDC | 1 | 798 | TL
1858 | PPCTR | LUCBX6FU | TeSys U İleri Sev. Kontrol 0.15-0.6A 110-220VAC/DC | 1 | 798 | TL
1859 | PPCTR | LUCL05B | TeSys U Standart Kontrol 3P 1.25-5A 24VAC | 1 | 798 | TL
1860 | PPCTR | LUCL05BL | TeSys U Standart Kontrol 3P 1.25-5A 24VDC | 1 | 798 | TL
1861 | PPCTR | LUCL05ES | TeSys U Standart Kontrol 3P 1.25-5A 48-72VAC/DC | 1 | 798 | TL
1862 | PPCTR | LUCL05FU | TeSys U Manyetik Kontrol Ünite 3P 1..25-5A 110-240VAC/DC | 1 | 780 | TL
1863 | PPCTR | LUCL12B | TeSys U Standart Kontrol 3P 3-12A 24VAC | 1 | 860 | TL
1864 | PPCTR | LUCL12BL | TeSys U Standart Kontrol 3P 3-12A 24VDC | 1 | 860 | TL
1865 | PPCTR | LUCL12ES | TeSys U Manyetik Kontrol Ünite 3P 3-12A 48-72VDC | 1 | 841 | TL
1866 | PPCTR | LUCL12FU | TeSys U Manyetik Kontrol Ünite 3P 3-12A 110-240VAC/DC | 1 | 841 | TL
1867 | PPCTR | LUCL18B | TeSys U Standart Kontrol 3P 4.5-18A 24VAC | 1 | 888 | TL
1868 | PPCTR | LUCL18BL | TeSys U Standart Kontrol 3P 4.5-18A 24VDC | 1 | 888 | TL
1869 | PPCTR | LUCL18ES | TeSys U Manyetik Kontrol Ünite 3P 4.5-18A 48-72VDC | 1 | 869 | TL
1870 | PPCTR | LUCL18FU | TeSys U Manyetik Kontrol Ünite 3P 4.5-18A 110-240VAC/DC | 1 | 869 | TL
1871 | PPCTR | LUCL1XB | TeSys U Standart Kontrol 3P 0.35-1.4A 24VAC | 1 | 791 | TL
1872 | PPCTR | LUCL1XBL | TeSys U Standart Kontrol 3P 0.35-1.4A 24VDC | 1 | 791 | TL
1873 | PPCTR | LUCL1XFU | TeSys U Standart Kontrol 3P 0.35-1.4A 110-220VAC/DC | 1 | 791 | TL
1874 | PPCTR | LUCL32B | TeSys U Standart Kontrol 3P 8-32A 24VAC | 1 | 1206 | TL
1875 | PPCTR | LUCL32BL | TeSys U Manyetik Kontrol Ünite 3P 8-32A 24VDC | 1 | 1182 | TL
1876 | PPCTR | LUCL32FU | TeSys U Standart Kontrol 3P 8-32A 110-220VAC/DC | 1 | 1206 | TL
1877 | PPCTR | LUCL38BL | TeSys U Standart Kontrol 3P 9,5-38A 24VDC | 1 | 1359 | TL
1878 | PPCTR | LUCLX6BL | TeSys U Standart Kontrol 3P 0.15-0.6A 24VDC | 1 | 773 | TL
1879 | PPCTR | LUCM05BL | TeSys U Çok Fonks Kontrol 1P/3P 1.25-5A 24VDC class 5-30 | 1 | 2808 | TL
1880 | PPCTR | LUCM12BL | TeSys U Çok Fonks Kontrol 1P/3P 3-12A 24VDC class 5-30 | 1 | 2824 | TL
1881 | PPCTR | LUCM18BL | TeSys U Çok Fonks Kontrol 1P/3P 4.5-18A 24VDC class 5-30 | 1 | 2935 | TL
1882 | PPCTR | LUCM1XBL | TeSys U Çok Fonks Kontrol 1P/3P 0.35-1.4A 24VDC class 5-30 | 1 | 2781 | TL
1883 | PPCTR | LUCM32BL | TeSys U Çok Fonks Kontrol 1P/3P 8-32A 24VDC class 5-30 | 1 | 4301 | TL
1884 | PPCTR | LUCMT1BL | TeSys U Çok Fonks Kontrol 1P/3P 0.35-1.05A 24VDC class 5-30 | 1 | 4190 | TL
1885 | PPCTR | LUCMX6BL | TeSys U Çok Fonks Kontrol 1P/3P 0.15-0.6A 24VDC class 5-30 | 1 | 2778 | TL
1886 | PPCTR | LUFN02 | TeSys U Yardımcı kontak bloğu 2NK | 1 | 197 | TL
1887 | PPCTR | LUFN11 | TeSys U Yardımcı kontak bloğu 1NA1NK | 1 | 197 | TL
1888 | PPCTR | LUFN20 | TeSys U Yardımcı kontak bloğu 2NA | 1 | 197 | TL
1889 | PPCTR | LUFV2 | TeSys U LUF Fonksiyon Bloğu 4-20mA | 1 | 1121 | TL
1890 | PPCTR | LUFW10 | TeSys U LUF Fonksiyon Bloğu Termik Alarm | 1 | 1923 | TL
1891 | PPCTR | LULC033 | TeSys U Modbus Haberleşme Modülü 24VDC | 1 | 1427 | TL
1892 | PPCTR | LULC07 | TeSys U ProfiBus Haberleşme Modülü 24VDC | 1 | 3275 | TL
1893 | PPCTR | LULC08 | TeSys U Canopen Haberleşme Modülü 24VDC | 1 | 2032 | TL
1894 | PPCTR | LULC09 | TeSys U Devicenet Haberleşme Modül 24VDC | 1 | 4032 | TL
1895 | PPCTR | LUTC2001 | TeSys U Akım Trafosu 200/1A | 1 | 894 | TL
1896 | PPCTR | LUTC4001 | TeSys U Akım Trafosu 400/1A | 1 | 1090 | TL
1897 | PPCTR | LX1D6B7 | TeSys D Kontaktör Bobini 80-95A 24VAC | 1 | 351 | TL
1898 | PPCTR | LX1D6E7 | TeSys D Kontaktör Bobini 80-95A 48VAC | 1 | 351 | TL
1899 | PPCTR | LX1D6F7 | TeSys D Kontaktör Bobini 80-95A 110VAC | 1 | 351 | TL
1900 | PPCTR | LX1D6M7 | TeSys D Kontaktör Bobini 80-95A 220VAC | 1 | 351 | TL
1901 | PPCTR | LX1D6Q7 | TeSys D Kontaktör Bobini 80-95A 380VAC | 1 | 351 | TL
1902 | PPCTR | LX1D6V7 | TeSys D Kontaktör Bobini 80-95A 400VAC | 1 | 351 | TL
1903 | PPCTR | LX1D8B7 | TeSys D Kontaktör Bobini 115-150A 24VAC | 1 | 1055 | TL
1904 | PPCTR | LX1D8E7 | TeSys D Kontaktör Bobini 115-150A 48VAC | 1 | 1055 | TL
1905 | PPCTR | LX1D8F7 | TeSys D Kontaktör Bobini 115-150A 110VAC | 1 | 1055 | TL
1906 | PPCTR | LX1D8M7 | TeSys D Kontaktör Bobini 115-150A 220VAC | 1 | 1055 | TL
1907 | PPCTR | LX1D8Q7 | TeSys D Kontaktör Bobini 115-150A 380VAC | 1 | 1055 | TL
1908 | PPCTR | LX1D8V7 | TeSys D Kontaktör Bobini 115-150A 400VAC | 1 | 1055 | TL
1909 | PPCTR | LX1FH2202 | TeSys F Kontaktör Bobini 220-230VAC | 1 | 1806 | TL
1910 | PPCTR | LX1FH3802 | TeSys F Kontaktör Bobini 380-415VAC | 1 | 1806 | TL
1911 | PPCTR | LX1FJ110 | TeSys F Kontaktör Bobini 110-120VAC | 1 | 2950 | TL
1912 | PPCTR | LX1FJ220 | TeSys F Kontaktör Bobini 220-230VAC | 1 | 2950 | TL
1913 | PPCTR | LX1FJ380 | TeSys F Kontaktör Bobini 380-400VAC | 1 | 2950 | TL
1914 | PPCTR | LX1FK110 | TeSys F Kontaktör Bobini 110-120VAC | 1 | 3177 | TL
1915 | PPCTR | LX1FK220 | TeSys F Kontaktör Bobini 220-230VAC | 1 | 3177 | TL
1916 | PPCTR | LX1FK380 | TeSys F Kontaktör Bobini 380-400VAC | 1 | 3177 | TL
1917 | PPCTR | LX1FL110 | TeSys F Kontaktör Bobini 110-120VAC | 1 | 3370 | TL
1918 | PPCTR | LX1FL220 | TeSys F Kontaktör Bobini 220-230VAC | 1 | 3370 | TL
1919 | PPCTR | LX1FL380 | TeSys F Kontaktör Bobini 380-400VAC | 1 | 3370 | TL
1920 | PPCTR | LX1FX110 | TeSys F Kontaktör Bobini 110-120VAC | 1 | 6518 | TL
1921 | PPCTR | LX1FX220 | TeSys F Kontaktör Bobini 220-230VAC | 1 | 6518 | TL
1922 | PPCTR | LX4F8FW | TeSys F Kontaktör Bobini 110-120VDC | 1 | 6634 | TL
1923 | PPCTR | LX4F8MW | TeSys F Kontaktör Bobini 220-240VDC | 1 | 6634 | TL
1924 | PPCTR | LX4F8QW | TeSys F Kontaktör Bobini 380-400VDC | 1 | 6634 | TL
1925 | PPCTR | LX9FF110 | TeSys F Kontaktör Bobini 110-115VAC | 1 | 1286 | TL
1926 | PPCTR | LX9FF220 | TeSys F Kontaktör Bobini 220-230VAC | 1 | 1286 | TL
1927 | PPCTR | LX9FF380 | TeSys F Kontaktör Bobini 380-400VAC | 1 | 1286 | TL
1928 | PPCTR | LX9FG048 | TeSys F Kontaktör Bobini 48VAC | 1 | 1467 | TL
1929 | PPCTR | LX9FG110 | TeSys F Kontaktör Bobini 110-115VAC | 1 | 1467 | TL
1930 | PPCTR | LX9FG220 | TeSys F Kontaktör Bobini 220-230VAC | 1 | 1467 | TL
1931 | PPCTR | LX9FG240 | TeSys F Kontaktör Bobini 240VAC | 1 | 1467 | TL
1932 | PPCTR | LX9FG380 | TeSys F Kontaktör Bobini 380-400VAC | 1 | 1467 | TL
1933 | PPCTR | LX9FG415 | TeSys F Kontaktör Bobini 415-440VAC | 1 | 1467 | TL
1934 | PPCTR | LXD1B7 | TeSys D Kontaktör Bobini 9-38A 24VAC | 1 | 102.1 | TL
1935 | PPCTR | LXD1D7 | TeSys D Kontaktör Bobini 9-38A 42VAC | 1 | 102.1 | TL
1936 | PPCTR | LXD1E7 | TeSys D Kontaktör Bobini 9-38A 48VAC | 1 | 102.1 | TL
1937 | PPCTR | LXD1F7 | TeSys D Kontaktör Bobini 9-38A 110VAC | 1 | 102.1 | TL
1938 | PPCTR | LXD1M7 | TeSys D Kontaktör Bobini 9-38A 220VAC | 1 | 102.1 | TL
1939 | PPCTR | LXD1Q7 | TeSys D Kontaktör Bobini 9-38A 380VAC | 1 | 102.1 | TL
1940 | PPCTR | LXD1V7 | TeSys D Kontaktör Bobini 9-38A 400VAC | 1 | 102.1 | TL
1941 | PPCTR | LXD3B7 | TeSys D Kontaktör Bobini 40-65A 24VAC | 1 | 346 | TL
1942 | PPCTR | LXD3D7 | TeSys D Kontaktör Bobini 40-65A 42VAC | 1 | 346 | TL
1943 | PPCTR | LXD3E7 | TeSys D Kontaktör Bobini 40-65A 48VAC | 1 | 346 | TL
1944 | PPCTR | LXD3F7 | TeSys D Kontaktör Bobini 40-65A 110VAC | 1 | 346 | TL
1945 | PPCTR | LXD3M7 | TeSys D Kontaktör Bobini 40-65A 220VAC | 1 | 346 | TL
1946 | PPCTR | LXD3Q7 | TeSys D Kontaktör Bobini 40-65A 380VAC | 1 | 346 | TL
1947 | PPCTR | LXD3V7 | TeSys D Kontaktör Bobini 40-65A 400VAC | 1 | 304 | TL
1948 | PPCTR | LZ1H2X4BD | TeSys H Direkt Yolverici 0.75kW 24VDC | 1 | 2240 | TL
1949 | PPCTR | LZ1H2X4FU | TeSys H Direkt Yolverici 0.75kW 110VAC | 1 | 2240 | TL
1950 | PPCTR | LZ1H6X5FU | TeSys H Direkt Yolverici 3kW 110VAC | 1 | 2240 | TL
1951 | PPCTR | LZ2H2X4BD | TeSys H Enversor Yolverici 0.75kW 24VDC | 1 | 2410 | TL
1952 | PPCTR | LZ2H2X4FU | TeSys H Enversor Yolverici 0.75kW 110VAC | 1 | 2410 | TL
1953 | PPCTR | LZ2H6X5BD | TeSys H Enversor Yolverici 3kW 24VDC | 1 | 2410 | TL
1954 | PPCTR | LZ2H6X5FU | TeSys H Enversor Yolverici 3kW 110VAC | 1 | 2410 | TL
1955 | PPCTR | LZ7H2X4BD | TeSys H Direkt Yolverici 0.75kW 24VDC Safe-Torque-Off | 1 | 2410 | TL
1956 | PPCTR | LZ7H2X4FU | TeSys H Direkt Yolverici 0.75kW 110VAC Safe-Torque-Off | 1 | 2410 | TL
1957 | PPCTR | LZ7H6X5BD | TeSys H Direkt Yolverici 3kW 24VDC Safe-Torque-Off | 1 | 2410 | TL
1958 | PPCTR | LZ7H6X5FU | TeSys H Direkt Yolverici 3kW 110VAC Safe-Torque-Off | 1 | 2410 | TL
1959 | PPCTR | LZ8H2X4BD | TeSys H Enversor Yolverici 0.75kW 24VDC Safe-Torque-Off | 1 | 2531 | TL
1960 | PPCTR | LZ8H2X4FU | TeSys H Enversor Yolverici 0.75kW 110VAC Safe-Torque-Off | 1 | 2531 | TL
1961 | PPCTR | LZ8H6X5BD | TeSys H Enversor Yolverici 3kW 24VDC Safe-Torque-Off | 1 | 2531 | TL
1962 | PPCTR | LZ8H6X5FU | TeSys H Enversor Yolverici 3kW 110VAC Safe-Torque-Off | 1 | 2531 | TL
1963 | PPCTR | TPRAN2X1 | TeSys Island Analog Modülü 2I/1O | 1 | 259 | EUR
1964 | PPCTR | TPRBCEIP | TeSys Island Haberleşme Modülü Ethernet | 1 | 367 | EUR
1965 | PPCTR | TPRBCPFB | TeSys Island Haberleşme Modülü ProfiBUS | 1 | 367 | EUR
1966 | PPCTR | TPRBCPFN | TeSys Island Haberleşme Modülü PROFINET | 1 | 367 | EUR
1967 | PPCTR | TPRDG4X2 | TeSys Island Analog Modülü 4I/2O | 1 | 128 | EUR
1968 | PPCTR | TPRPM009 | TeSys Island Güç Arayüz Modülü 9A/4kW | 1 | 166 | EUR
1969 | PPCTR | TPRPM038 | TeSys Island Güç Arayüz Modülü 38A/18.5kW | 1 | 208 | EUR
1970 | PPCTR | TPRPM080 | TeSys Island Güç Arayüz Modülü 80A/37kW | 1 | 380 | EUR
1971 | PPCTR | TPRSM001 | TeSys Island Güç Arayüz Modülü | 1 | 207 | EUR
1972 | PPCTR | TPRSS009 | TeSys Island SIL Yolverici 9A/4kW | 1 | 175 | EUR
1973 | PPCTR | TPRSS025 | TeSys Island SIL Yolverici 25A/7.5kW | 1 | 231 | EUR
1974 | PPCTR | TPRSS038 | TeSys Island SIL Yolverici 38A/18.5kW | 1 | 317 | EUR
1975 | PPCTR | TPRSS065 | TeSys Island SIL Yolverici 65A/30kW | 1 | 621 | EUR
1976 | PPCTR | TPRSS080 | TeSys Island SIL Yolverici 80A/37kW | 1 | 664 | EUR
1977 | PPCTR | TPRST009 | TeSys Island Yolverici 9A/4kW | 1 | 153 | EUR
1978 | PPCTR | TPRST025 | TeSys Island Yolverici 25A/7.5kW | 1 | 201 | EUR
1979 | PPCTR | TPRST038 | TeSys Island Yolverici 38A/18.5kW | 1 | 275 | EUR
1980 | PPCTR | TPRST065 | TeSys Island Yolverici 65A/30kW | 1 | 540 | EUR
1981 | PPCTR | TPRST080 | TeSys Island Yolverici 80A/37kW | 1 | 578 | EUR
1982 | PPCTR | TPRVM001 | TeSys Island Gerilim Arayüz Modülü | 1 | 282 | EUR
1983 | PPCTR | VBDN12 | TeSys MiniVARIO Yük Ayırıcı 12A | 1 | 195 | TL
1984 | PPCTR | VBDN20 | TeSys MiniVARIO Yük Ayırıcı 20A | 1 | 218 | TL
1985 | PPCTR | VBF0 | TeSys VARIO Yük Ayırıcı 25A | 1 | 240 | TL
1986 | PPCTR | VBF01 | TeSys VARIO Yük Ayırıcı 20A | 1 | 233 | TL
1987 | PPCTR | VBF02 | TeSys VARIO Yük Ayırıcı 12A | 1 | 219 | TL
1988 | PPCTR | VBF1 | TeSys VARIO Yük Ayırıcı 32A | 1 | 308 | TL
1989 | PPCTR | VBF2 | TeSys VARIO Yük Ayırıcı 40A | 1 | 402 | TL
1990 | PPCTR | VBF3 | TeSys VARIO Yük Ayırıcı 63A | 1 | 479 | TL
1991 | PPCTR | VBF4 | TeSys VARIO Yük Ayırıcı 80A | 1 | 625 | TL
1992 | PPCTR | VBF5 | TeSys VARIO Yük Ayırıcı 125A | 1 | 1068 | TL
1993 | PPCTR | VBF6 | TeSys VARIO Yük Ayırıcı 175A | 1 | 1412 | TL
1994 | PPCTR | VCDN12 | TeSys MiniVARIO Acil Dur Yük Ayırıcı 12A | 1 | 193 | TL
1995 | PPCTR | VCDN20 | TeSys MiniVARIO Acil Dur Yük Ayırıcı 20A | 1 | 209 | TL
1996 | PPCTR | VCF0 | TeSys VARIO Acil Dur Yük Ayırıcı 25A | 1 | 233 | TL
1997 | PPCTR | VCF01 | TeSys VARIO Acil Dur Yük Ayırıcı 20A | 1 | 229 | TL
1998 | PPCTR | VCF02 | TeSys VARIO Acil Dur Yük Ayırıcı 12A | 1 | 218 | TL
1999 | PPCTR | VCF1 | TeSys VARIO Acil Dur Yük Ayırıcı 32A | 1 | 302 | TL
2000 | PPCTR | VCF2 | TeSys VARIO Acil Dur Yük Ayırıcı 40A | 1 | 397 | TL
2001 | PPCTR | VCF3 | TeSys VARIO Acil Dur Yük Ayırıcı 63A | 1 | 477 | TL
2002 | PPCTR | VCF4 | TeSys VARIO Acil Dur Yük Ayırıcı 80A | 1 | 623 | TL
2003 | PPCTR | VCF5 | TeSys VARIO Acil Dur Yük Ayırıcı 125A | 1 | 1057 | TL
2004 | PPCTR | VCF6 | TeSys VARIO Acil Dur Yük Ayırıcı 175A | 1 | 1398 | TL
2005 | PPCTR | VCFN12GE | TeSys VARIO Kutulu Acil Dur. Yük Ayırıcı 10A | 1 | 279 | TL
2006 | PPCTR | VCFN20GE | TeSys VARIO Kutulu Acil Dur. Yük Ayırıcı 16A | 1 | 321 | TL
2007 | PPCTR | VZ10 | TeSys VARIO Terminal Koruması | 1 | 53 | TL
2008 | PPCTR | VZ11 | TeSys VARIO Ek Nötr Bloğu 40A | 1 | 117.2 | TL
2009 | PPCTR | VZ12 | TeSys VARIO Ek Nötr Bloğu 80A | 1 | 158 | TL
2010 | PPCTR | VZ13 | TeSys VARIO Ek Nötr Bloğu 175A | 1 | 336 | TL
2011 | PPCTR | VZ14 | TeSys VARIO Ek Topraklama Bloğu 40A | 1 | 114.7 | TL
2012 | PPCTR | VZ15 | TeSys VARIO Ek Topraklama Bloğu 80A | 1 | 157 | TL
2013 | PPCTR | VZ16 | TeSys VARIO Ek Topraklama Bloğu 175A | 1 | 235 | TL
2014 | PPCTR | VZ17 | TeSys VARIO Şaft Uzatma V3/V4/V5 /V6 için 300-330mm | 1 | 119.7 | TL
2015 | PPCTR | VZ18 | TeSys VARIO Şaft Uzatma V02-V2 için 300-320mm | 1 | 147.5 | TL
2016 | PPCTR | VZ20 | TeSys VARIO Yardımcı kontak bloğu 1NA+1NA | 1 | 150 | TL
2017 | PPCTR | VZ30 | TeSys VARIO Şaft Uzatma V3/V4/V5 /V6 için 400-430mm | 1 | 137.4 | TL
2018 | PPCTR | VZ31 | TeSys VARIO Şaft Uzatma V02-V2 için 400-420mm | 1 | 150 | TL
2019 | PPCTR | VZ7 | TeSys VARIO Yardımcı kontak bloğu 1NK1NA | 1 | 150 | TL
2020 | PPCTR | VZ8 | TeSys VARIO Terminal Koruması V02-V2için | 1 | 39.1 | TL
2021 | PPCTR | VZ9 | TeSys VARIO Terminal Koruması V3-V4için | 1 | 39.1 | TL
2022 | PPCTR | VZN05 | TeSys VARIO Yardımcı kontak bloğu 1NA | 1 | 89.5 | TL
2023 | PPCTR | VZN06 | TeSys VARIO Yardımcı kontak bloğu 1NK | 1 | 89.5 | TL
2024 | PPCTR | VZN08 | TeSys MiniVARIO Terminal Koruması | 1 | 39.1 | TL
2025 | PPCTR | VZN11 | TeSys MiniVARIO Ek Nötr Bloğu 20A | 1 | 102.1 | TL
2026 | PPCTR | VZN14 | TeSys VARIO Ek Topraklama Bloğu 20A | 1 | 99.6 | TL
2027 | PPCTR | VZN17 | TeSys VARIO Şaft Uzatma | 1 | 102.1 | TL
2028 | HDCLD | 15331 | IH, 7 gün, 1 adet kapama-açma (ON-OFF) kontak çıkışı, 100 saat rezerveli | 1 | 824.2 | TL
2029 | HDCLD | 15335 | IH, 24 saat, 1 adet kapama-açma (ON-OFF) kontak çıkışı, rezervsiz | 1 | 435.4 | TL
2030 | HDCLD | 15336 | IH, 24 saat, 1 adet kapama-açma (ON-OFF) kontak çıkışı, 100 saat rezerveli | 1 | 450.5 | TL
2031 | HDCLD | 15363 | MIN elektromekanik merdiven otomatiği, 1-7dak ayarlı, 16A kontak çıkışı | 1 | 378.8 | TL
2033 | HDCLD | CCT15225 | IC Astro 1C | 1 | 1461.6 | TL
2034 | HDCLD | CCT15245 | IC Astro 2C | 1 | 2046.3 | TL
2035 | HDCLD | CCT15285 | twi swi 2klx with built i | 1 | 1073.4 | TL
2036 | HDCLD | CCT15365 | IH 54mm 24H 1C 150h reserve | 1 | 651.8 | TL
2037 | HDCLD | CCT15367 | IH 54mm 7day 1C 150h reserve | 1 | 853 | TL
2038 | HDCLD | CCT15551 | IHP+ 45mm 7day 1C 6 year reserve | 1 | 1571.8 | TL
2039 | HDCLD | CCT15553 | IHP+ 45mm 7day 2C 6 year reserve | 1 | 1753.8 | TL
2040 | HDCLD | CCT15854 | DIGITAL TIME SWITCHES 24H/7D 18MM 1 CHAN | 1 | 1150.1 | TL
2041 | HDCLD | CCT15860 | IHP+ data key programming | 1 | 1619.7 | TL
2042 | HDCLD | IMT33158 | Thorsman Kablo makarası, IP44, HO7RNF 3G1.5 40mt kablolu | 1 | 2260 | TL
2043 | HDCLD | IMT33140 | Thorsman Kablo makarası, IP20, HO5VVF 3G1.5 20mt kablolu | 1 | 984 | TL
2044 | HDCLD | IMT33135 | Thorsman Kablo makarası, IP20, HO5VVF 3G1.0 15mt kablolu | 1 | 700 | TL
2045 | HDCLD | IMT23114 | Thorsman Dijital Pens Multimetre | 1 | 960.8 | TL
2046 | HDCLD | IMT47238 | Thorsman Mini El Lambası | 1 | 530.9 | TL
2047 | HDCLD | IMT47239 | Thorsman Kafa Lambası | 1 | 772.6 | TL
2048 | HDCLD | IMT23222 | Thorsman Dijital Multimetre Cat III 600V | 1 | 540.7 | TL
2049 | HDCLD | IMT23106 | Thorsman Çok fonksiyonlu kablo takip cihazı | 1 | 577.6 | TL
2050 | HDCLD | IMT23105 | Thorsman 3'ü 1 arada LED Dedektör | 1 | 557.8 | TL
2051 | HDCLD | IMT23112 | Thorsman Kompakt Dijital Multimetre Cat III | 1 | 280.2 | TL
2052 | HDCLD | 2420100 | Thorsman İzole Bant 19mmx20mt kırmızı | 8 | 11.7 | TL
2053 | HDCLD | 2420101 | Thorsman İzole Bant 19mmx20mt sarı | 8 | 11.7 | TL
2054 | HDCLD | 2420102 | Thorsman İzole Bant 19mmx20mt mavi | 8 | 11.7 | TL
2055 | HDCLD | 2420103 | Thorsman İzole Bant 19mmx20mt siyah | 8 | 11.7 | TL
2056 | HDCLD | 2420104 | Thorsman İzole Bant 19mmx20mt beyaz | 8 | 11.7 | TL
2057 | HDCLD | 2420105 | Thorsman İzole Bant 19mmx20mt sarı/yeşil | 8 | 14 | TL
2058 | HDCLD | 2420106 | Thorsman İzole Bant 19mmx20mt yeşil | 8 | 11.7 | TL
2059 | HDCLD | 2420107 | Thorsman İzole Bant 19mmx20mt kahverengi | 8 | 11.7 | TL
2060 | HDCLD | 2420108 | Thorsman İzole Bant 19mmx20mt gri | 8 | 11.7 | TL
2061 | HDCLD | IMT23104 | Thorsman 4'ü 1 arada dijital dedektör | 1 | 751.8 | TL
2062 | HDCLD | IMT23107 | Thorsman Infrared Termometre -20/+520 C derece | 1 | 551.4 | TL
2063 | HDCLD | IMT23108 | Thorsman Nem ölçer | 1 | 401 | TL
2064 | HDCLD | IMT23109 | Thorsman Kontrol kalemi | 1 | 164.8 | TL
2065 | HDCLD | IMT23102 | Thorsman Dijital Multimetre Cat III 300V | 1 | 509 | TL
2066 | HDCLD | IMT47225 | Thorsman Çalışma lambası, 20W, 2.000 lumen | 1 | 496.7 | TL
2067 | HDCLD | IMT47226 | Thorsman Çalışma lambası, 20W, 3.000 lumen | 1 | 601.3 | TL
2068 | HDCLD | IMT46026 | Thorsman Kablo Bağı 100x2.5mm şeffaf (100'lü paket) | 1 | 9.7 | TL
2069 | HDCLD | IMT46033 | Thorsman Kablo Bağı 100x2.5mm siyah (100'lü paket) | 1 | 9.7 | TL
2070 | HDCLD | IMT46035 | Thorsman Kablo Bağı 120X2.5mm şeffaf (100'lü paket) | 1 | 12.1 | TL
2071 | HDCLD | IMT46036 | Thorsman Kablo Bağı 120X2.5mm siyah (100'lü paket) | 1 | 12.1 | TL
2072 | HDCLD | IMT46064 | Thorsman Kablo Bağı 150x3.6mm şeffaf (100'lü paket) | 1 | 21.3 | TL
2073 | HDCLD | IMT46071 | Thorsman Kablo Bağı 150x3.6mm siyah (100'lü paket) | 1 | 21.3 | TL
2074 | HDCLD | IMT46073 | Thorsman Kablo Bağı 160x2.5mm siyah (100'lü paket) | 1 | 14.6 | TL
2075 | HDCLD | IMT46074 | Thorsman Kablo Bağı 160x2.5mm şeffaf (100'lü paket) | 1 | 14.6 | TL
2076 | HDCLD | IMT46101 | Thorsman Kablo Bağı 200x4.8mm şeffaf (100'lü paket) | 1 | 38.7 | TL
2077 | HDCLD | IMT46118 | Thorsman Kablo Bağı 200x4.8mm siyah (100'lü paket) | 1 | 38.7 | TL
2078 | HDCLD | IMT46149 | Thorsman Kablo Bağı 200x3.6mm şeffaf (100'lü paket) | 1 | 29 | TL
2079 | HDCLD | IMT46156 | Thorsman Kablo Bağı 200x3.6mm siyah (100'lü paket) | 1 | 29 | TL
2080 | HDCLD | IMT46157 | Thorsman Kablo Bağı 200x2.5mm siyah (100'lü paket) | 1 | 19.4 | TL
2081 | HDCLD | IMT46158 | Thorsman Kablo Bağı 200x2.5mm şeffaf (100'lü paket) | 1 | 19.4 | TL
2082 | HDCLD | IMT46221 | Thorsman Kablo Bağı 100x2.5mm şeffaf (20'li paket) | 1 | 3.4 | TL
2083 | HDCLD | IMT46222 | Thorsman Kablo Bağı 200x4.8mm şeffaf (20'li paket) | 1 | 9.7 | TL
2084 | HDCLD | IMT46223 | Thorsman Kablo Bağı 280x4.8mm şeffaf (20'li paket) | 1 | 13.6 | TL
2085 | HDCLD | IMT46224 | Thorsman Kablo Bağı 385x4.8mm şeffaf (20'li paket) | 1 | 17.5 | TL
2086 | HDCLD | IMT46231 | Thorsman Kablo Bağı 100x2.5mm siyah (20'li paket) | 1 | 3.4 | TL
2087 | HDCLD | IMT46232 | Thorsman Kablo Bağı 200x4.8mm siyah (20'li paket) | 1 | 9.7 | TL
2088 | HDCLD | IMT46233 | Thorsman Kablo Bağı 280x4.8mm siyah (20'li paket) | 1 | 13.6 | TL
2089 | HDCLD | IMT46234 | Thorsman Kablo Bağı 385x4.8mm siyah (20'li paket) | 1 | 17.5 | TL
2090 | HDCLD | IMT46248 | Thorsman Kablo Bağı 370x4.8mm şeffaf (100'lü paket) | 1 | 72.5 | TL
2091 | HDCLD | IMT46286 | Thorsman Kablo Bağı 380x7.6mm şeffaf (100'lü paket) | 1 | 135.2 | TL
2092 | HDCLD | IMT46293 | Thorsman Kablo Bağı 380x7.6mm siyah (100'lü paket) | 1 | 135.2 | TL
2093 | HDCLD | IMT46918 | Thorsman Kablo Bağı 250x4.8mm şeffaf (100'lü paket) | 1 | 48.3 | TL
2094 | HDCLD | IMT46919 | Thorsman Kablo Bağı 300x4.8mm şeffaf (100'lü paket) | 1 | 58 | TL
2095 | HDCLD | IMT46921 | Thorsman Kablo Bağı 300X3.6mm şeffaf (100'lü paket) | 1 | 42.6 | TL
2096 | HDCLD | IMT46922 | Thorsman Kablo Bağı 300X3.6mm siyah (100'lü paket) | 1 | 42.6 | TL
2097 | HDCLD | IMT46923 | Thorsman Kablo Bağı 300X7.6mm siyah (100'lü paket) | 1 | 106.3 | TL
2098 | HDCLD | IMT46924 | Thorsman Kablo Bağı 550x8.8mm siyah (100'lü paket) | 1 | 260.8 | TL
2099 | HDCLD | IMT46926 | Thorsman Kablo Bağı 550x8.8mm şeffaf (100'lü paket) | 1 | 260.8 | TL
2100 | HDCLD | IMT46927 | Thorsman Kablo Bağı 780x8.8 mm siyah (100'lü paket) | 1 | 386.3 | TL
2101 | HDCLD | IMT46968 | Thorsman Kablo Bağı 250x4.8mm siyah (100'lü paket) | 1 | 48.3 | TL
2102 | HDCLD | IMT46969 | Thorsman Kablo Bağı 300x4.8mm siyah (100'lü paket) | 1 | 58 | TL
2103 | HDCLD | IMT46970 | Thorsman Kablo Bağı 370x4.8mm siyah (100'lü paket) | 1 | 72.5 | TL
2104 | HDCLD | IMT47000 | Thorsman Kendinden yapışkanlı taban (kroşe), maks. 3,6mm kalınlık (100'lü paket) | 1 | 58 | TL
2105 | HDCLD | IMT47001 | Thorsman Kendinden yapışkanlı taban (kroşe), maks. 4,8mm kalınlık (100'lü paket) | 1 | 106.3 | TL
2106 | HDCLD | IMT47002 | Thorsman Tutucu kızak, maks. 7,6mm kalınlık (100'lü paket) | 1 | 48.3 | TL
2107 | HDCLD | IMT47004 | Thorsman 100x2,5mm etiket alanlı kablo bağı şeffaf (100'lü paket) | 1 | 19.4 | TL
2108 | HDCLD | IMT38068 | Thorsman Rapstrap kablo bağı siyah (24'lü paket) | 1 | 76.6 | TL
2109 | HDCLD | IMT38071 | Thorsman Rapstrap kablo bağı nötr (24'lü paket) | 1 | 76.6 | TL
2111 | HDCLD | 3201-301-0300 | Monofaze, 1*16A Kauçuk Düz Fiş | 60 | 23.1 | TL
2112 | HDCLD | 3201-302-0300 | Monofaze, 1*16A Kauçuk Eğik Fiş | 45 | 27.9 | TL
2113 | HDCLD | 3201-360-0300 | Monofaze, 1*16A Kauçuk Uzatma Prizi | 40 | 34.4 | TL
2114 | HDCLD | 3201-362-0300 | Monofaze, 1*16A Kauçuk Duvar Prizi | 30 | 43.6 | TL
2115 | HDCLD | 3201-364-0900 | Monofaze, 1*16A Makine Prizi | 30 | 40.7 | TL
2116 | HDCLD | 3201-366-0301 | Monofaze, Yeni 1*16A Kauçuk Üçlü Grup Priz | 12 | 74 | TL
2117 | HDCLD | 3201-367-0900 | Monofaze, 1*16A Pano Prizi | 100 | 23.4 | TL
2118 | HDCLD | 3273-301-0365 | 200A, 16-50mm Kaynak Düz Fiş | 50 | 97 | TL
2119 | HDCLD | 3273-360-0365 | 200A, 16-50mm Kaynak Uzatma Prizi | 50 | 97.8 | TL
2120 | HDCLD | 3273-368-0365 | 200A, 16-50mm Kaynak Trafo Prizi | 50 | 129.8 | TL
2121 | HDCLD | 3274-301-0366 | 400A, 50-95mm Kaynak Düz Fiş | 50 | 101 | TL
2122 | HDCLD | 3274-360-0366 | 400A, 50-95mm Kaynak Uzatma Prizi | 50 | 105.6 | TL
2123 | HDCLD | 3274-368-0366 | 400A, 50-95mm Kaynak Trafo Prizi | 50 | 132.1 | TL
2124 | HDCLD | 81178 | 3x63A, monofaze, 2P+T, IP67, VİDALI, Duvar Prizi | 1 | 661.2 | TL
2125 | HDCLD | 81182 | 4x63A, trifaze, 3P+T, IP67, VİDALI, Duvar Prizi | 1 | 687.5 | TL
2126 | HDCLD | 81183 | 5x63A, trifaze, 3P+N+T, IP67, VİDALI Duvar Prizi | 1 | 741.2 | TL
2127 | HDCLD | 81194 | 4x125A, trifaze, 3P+T, IP67, VİDALI, Duvar Prizi | 1 | 1375.7 | TL
2128 | HDCLD | 81195 | 5x125A, trifaze, 3P+N+T, IP67, VİDALI, Duvar Prizi | 1 | 1474.5 | TL
2129 | HDCLD | 81199 | Duvar prizi, 3 x 32, trifaze, 3P+T, IP67, | 1 | 383.4 | TL
2130 | HDCLD | 81232 | 4x63A, trifaze, 3P+T, IP44, VİDALI, Eğik Makine Prizi | 1 | 444.6 | TL
2131 | HDCLD | 81233 | 5x63A, trifaze, 3P+N+T, IP44, VİDALI Eğik Makine Prizi | 1 | 514.8 | TL
2132 | HDCLD | 81278 | 3x63A, monofaze, 2P+T, IP67, VİDALI, Eğik makina prizi | 1 | 496.2 | TL
2133 | HDCLD | 81282 | 4x63A, trifaze, 3P+T, IP67, VİDALI, Eğik Makine Prizi | 1 | 481.6 | TL
2134 | HDCLD | 81283 | 5x63A, trifaze, 3P+N+T, IP67, VİDALI Eğik Makine Prizi | 1 | 535.7 | TL
2135 | HDCLD | 81294 | 4x125A, trifaze, 3P+T, IP67, VİDALI, Eğik Makine Prizi | 1 | 613.7 | TL
2136 | HDCLD | 81295 | 5x125A, trifaze, 3P+N+T, IP67, VİDALI, Eğik Makine Prizi | 1 | 786.5 | TL
2137 | HDCLD | 81332 | 4x63A, trifaze, 3P+T, IP44, VİDALI, Düz Fiş | 1 | 362.6 | TL
2138 | HDCLD | 81333 | 5x63A, trifaze, 3P+N+T, IP44, VİDALI Düz Fiş | 1 | 412 | TL
2139 | HDCLD | 81378 | 3x63A, monofaze, 2P+T, IP67, VİDALI, Düz Fiş | 1 | 439.5 | TL
2140 | HDCLD | 81382 | 4x63A, trifaze, 3P+T, IP67, VİDALI, Düz Fiş | 1 | 409.6 | TL
2141 | HDCLD | 81383 | 5x63A, trifaze, 3P+N+T, IP67, VİDALI Düz Fiş | 1 | 472.7 | TL
2142 | HDCLD | 81394 | 4x125A, trifaze, 3P+T, IP67, VİDALI, Düz Fiş | 1 | 941.6 | TL
2143 | HDCLD | 81395 | 5x125A, trifaze, 3P+N+T, IP67, VİDALI, Düz Fiş | 1 | 1080.3 | TL
2144 | HDCLD | 81432 | 4x63A, trifaze, 3P+T, IP44, VİDALI, Uzatma Prizi | 1 | 483 | TL
2145 | HDCLD | 81433 | 5x63A, trifaze, 3P+N+T, IP44, VİDALI Uzatma Prizi | 1 | 613 | TL
2146 | HDCLD | 81478 | 3x63A, monofaze, 2P+T, IP67, VİDALI, Uzatma Prizi | 1 | 560.1 | TL
2147 | HDCLD | 81482 | 4x63A, trifaze, 3P+T, IP67, VİDALI, Uzatma Prizi | 1 | 545.9 | TL
2148 | HDCLD | 81483 | 5x63A, trifaze, 3P+N+T, IP67, VİDALI Uzatma Prizi | 1 | 639.9 | TL
2149 | HDCLD | 81494 | 4x125A, trifaze, 3P+T, IP67, VİDALI, Uzatma Prizi | 1 | 1038.5 | TL
2150 | HDCLD | 81495 | 5x125A, trifaze, 3P+N+T, IP67, VİDALI, Uzatma Prizi | 1 | 1110.3 | TL
2151 | HDCLD | 81532 | 4x63A, trifaze, 3P+T, IP44, VİDALI, Düz Makine Fişi | 1 | 424 | TL
2152 | HDCLD | 81533 | 5x63A, trifaze, 3P+N+T, IP44, VİDALI Düz Makine Fişi | 1 | 575.4 | TL
2153 | HDCLD | 81582 | 4x63A, trifaze, 3P+T, IP67, VİDALI, Duvar Fişi | 1 | 776.8 | TL
2154 | HDCLD | 81583 | 5x63A, trifaze, 3P+N+T, IP67, VİDALI Duvar Fişi | 1 | 888.8 | TL
2155 | HDCLD | 81594 | 4x125A, trifaze, 3P+T, IP67, VİDALI, Duvar Fişi | 1 | 1171.7 | TL
2156 | HDCLD | 81595 | 5x125A, trifaze, 3P+N+T, IP67, VİDALI, Duvar Fişi | 1 | 1254.4 | TL
2157 | HDCLD | 81682 | 4x63A, trifaze, 3P + T, VİDALI, Düz Makina Prizi | 1 | 400.6 | TL
2158 | HDCLD | 81683 | 5x63A, trifaze, 3P + T, VİDALI, Düz Makina Prizi | 1 | 522.3 | TL
2159 | HDCLD | 81694 | 4x125A, trifaze, 3P+T, IP67, VİDALI, Düz Makina Prizi | 1 | 602.1 | TL
2160 | HDCLD | 81695 | 5x125A, trifaze, 3P+T, IP67, VİDALI, Düz Makina Prizi | 1 | 731.8 | TL
2161 | HDCLD | 81771 | 5x32A, trifaze, 3P+N+T, IP67, VİDALI, Eğik Fiş | 6 | 202.1 | TL
2162 | HDCLD | 81804 | 3x16A, monofaze, 2P+T, IP44, VİDALI, Eğik Makine Fişi | 10 | 145 | TL
2163 | HDCLD | 81809 | 5x16A, trifaze, 3P+N+T, IP44, VİDALI, Eğik Makine Fişi | 4 | 109.8 | TL
2164 | HDCLD | 81821 | 5x32A, trifaze, 3P+N+T, IP44, VİDALI, Eğik Makine Fişi | 1 | 141.4 | TL
2165 | HDCLD | 81882 | 4x63A, trifaze, 3P+T, IP67, VİDALI, Düz Makine Fişi | 1 | 557.7 | TL
2166 | HDCLD | 81883 | 5x63A, trifaze, 3P+N+T, IP67, VİDALI Düz Makine Fişi | 1 | 676 | TL
2167 | HDCLD | 81894 | 4x125A, trifaze, 3P+T, IP67, VİDALI, Düz Makine Fişi | 1 | 656.1 | TL
2168 | HDCLD | 81895 | 5x125A, trifaze, 3P+N+T, IP67, VİDALI, Düz Makine Fişi | 1 | 1045.5 | TL
2169 | HDCLD | 82031 | 3 x 16, monofaze, 2P+T, IP44 Makina prizi | 1 | 565.4 | TL
2170 | HDCLD | 82035 | 4 x 16, trifaze, 3P+T IP44 Makina prizi | 1 | 634 | TL
2171 | HDCLD | 82036 | 5 x 16, trifaze, 3P+N+T IP44 Makina prizi | 1 | 714.8 | TL
2172 | HDCLD | 82042 | 3 x 32, monofaze, 2P+T IP44 Makina prizi | 1 | 666.5 | TL
2173 | HDCLD | 82046 | 4 x 32, trifaze, 3P+T IP44 Makina prizi | 1 | 762.5 | TL
2174 | HDCLD | 82047 | 5 x 32, trifaze, 3P+N+T IP44 Makina prizi | 1 | 850.4 | TL
2175 | HDCLD | 82081 | 3 x 16, monofaze, 2P+T, IP65 Makina prizi | 1 | 672.6 | TL
2176 | HDCLD | 82085 | 4 x 16, trifaze, 3P+T IP65 Makina prizi | 1 | 850.4 | TL
2177 | HDCLD | 82086 | 5 x 16, trifaze, 3P+N+T IP65 Makina prizi | 1 | 807.5 | TL
2178 | HDCLD | 82092 | 3 x 32, monofaze, 2P+T IP65 Makina prizi | 1 | 875.2 | TL
2179 | HDCLD | 82096 | 4 x 32, trifaze, 3P+T IP65 Makina prizi | 1 | 963 | TL
2180 | HDCLD | 82097 | 5 x 32, trifaze, 3P+N+T IP65 Makina prizi | 1 | 1083.3 | TL
2181 | HDCLD | 83031 | 3 x 16, monofaze, 2P+T, IP44 Duvar prizi | 1 | 677.4 | TL
2182 | HDCLD | 83036 | 5 x 16, trifaze, 3P+N+T IP44 Duvar prizi | 1 | 858.4 | TL
2183 | HDCLD | 83042 | 3 x 32, monofaze, 2P+T IP44 Duvar prizi | 1 | 798.8 | TL
2184 | HDCLD | 83046 | 4 x 32, trifaze, 3P+T IP44 Duvar prizi | 1 | 915.3 | TL
2185 | HDCLD | 83047 | 5 x 32, trifaze, 3P+N+T IP44 Duvar prizi | 1 | 1022.9 | TL
2186 | HDCLD | 83085 | 4 x 16, trifaze, 3P+T IP44 Duvar prizi | 1 | 779.6 | TL
2187 | HDCLD | 83554 | 3x16A, monofaze, 2P+T, IP67, VİDALI, Duvar Fiş | 4 | 173.2 | TL
2188 | HDCLD | 83566 | 3x32A, monofaze, 2P+T, IP67, VİDALI, Duvar Fişi | 2 | 238.2 | TL
2189 | HDCLD | 83571 | 5x32A, trifaze, 3P+N+T, IP67, VİDALI, Duvar Fişi | 2 | 314.7 | TL
2190 | HDCLD | 83854 | 3x16A, monofaze, 2P+T, IP67, VİDALI, Eğik Makine Fişi | 10 | 103.5 | TL
2191 | HDCLD | 83858 | 4x16A, trifaze, 3P+T, IP67, VİDALI BAĞLANTI, Eğik Makine Fişi | 10 | 104.4 | TL
2192 | HDCLD | 83859 | 5x16A, trifaze, 3P+N+T, IP67, VİDALI, Eğik Makine Fişi | 1 | 119.8 | TL
2193 | HDCLD | 83871 | 5x32A, trifaze, 3P+N+T, IP67, VİDALI, Eğik Makine Fişi | 4 | 156 | TL
2194 | HDCLD | 83899 | Makina fişi, 3 x 32, trifaze, 3P+T, IP67, | 1 | 215.6 | TL
2195 | HDCLD | PKB63P523 | 3 x 63, monofaze, 2P+T IP65 Duvar prizi | 1 | 3245.2 | TL
2196 | HDCLD | PKB63P534 | 4 x 63, trifaze, 3P+T IP65 Duvar prizi | 1 | 3653.8 | TL
2197 | HDCLD | PKB63P535 | 5 x 63, trifaze, 3P+N+T IP65 Duvar prizi | 1 | 4060.8 | TL
2198 | HDCLD | PKB63T523 | 3 x 63, monofaze, 2P+T IP65 Makina prizi | 1 | 3008.9 | TL
2199 | HDCLD | PKB63T534 | 4 x 63, trifaze, 3P+T IP65 Makina prizi | 1 | 3245.2 | TL
2200 | HDCLD | PKB63T535 | 5 x 63, trifaze, 3P+N+T IP65 Makina prizi | 1 | 3896.9 | TL
2201 | HDCLD | PKE16M423 | 3x16A, monofaze, 2P+T, IP44, VİDALI, Düz Fiş | 10 | 52.1 | TL
2202 | HDCLD | PKE16M434 | 4x16A, trifaze, 3P+T, IP44, VİDALI BAĞLANTI, Düz Fiş | 10 | 70.7 | TL
2203 | HDCLD | PKE16M435 | 5x16A, trifaze, 3P+N+T, IP44, VİDALI, Düz Fiş | 1 | 76.5 | TL
2204 | HDCLD | PKE16M723 | 3x16A, monofaze, 2P+T, IP67, VİDALI, Düz Fiş | 10 | 74 | TL
2205 | HDCLD | PKE16M734 | 4x16A, trifaze, 3P+T, IP67, VİDALI BAĞLANTI, Düz Fiş | 1 | 89.4 | TL
2206 | HDCLD | PKE16M735 | 5x16A, trifaze, 3P+N+T, IP67, VİDALI, Düz Fiş | 10 | 105 | TL
2207 | HDCLD | PKE32M423 | 3x32A, monofaze, 2P+T, IP44, VİDALI Düz Fiş | 10 | 88.8 | TL
2208 | HDCLD | PKE32M434 | 4x32A, trifaze, 3P+T, IP44, VİDALI, Düz Fiş | 1 | 95.3 | TL
2209 | HDCLD | PKE32M435 | 5x32A, trifaze, 3P+N+T, IP44, VİDALI, Düz Fiş | 1 | 109 | TL
2210 | HDCLD | PKE32M723 | 3x32A, monofaze, 2P+T, IP67, VİDALI, Düz Fiş | 6 | 107.9 | TL
2211 | HDCLD | PKE32M734 | 4x32A, trifaze, 3P+T, IP67, VİDALI Düz Fiş | 1 | 123.8 | TL
2212 | HDCLD | PKE32M735 | 5x32A, trifaze, 3P+N+T, IP67, VİDALI, Düz Fiş | 6 | 128.7 | TL
2213 | HDCLD | PKE32M7C4 | Düz fiş, 3 x 32, trifaze, 3P+T, IP67 | 1 | 241.7 | TL
2214 | HDCLD | PKE32W435 | 5x32A, trifaze, 3P+N+T, IP44, VİDALI, Duvar Fişi | 1 | 146.8 | TL
2215 | HDCLD | PKF16F423 | 3x16A, monofaze, 2P+T, IP44, VİDALI, Eğik Makine Prizi | 10 | 66.7 | TL
2216 | HDCLD | PKF16F434 | 4x16A, trifaze, 3P+T, IP44, VİDALI BAĞLANTI, Eğik Makine Prizi | 10 | 66.7 | TL
2217 | HDCLD | PKF16F435 | 5x16A, trifaze, 3P+N+T, IP44, VİDALI, Eğik Makine Prizi | 10 | 92.4 | TL
2218 | HDCLD | PKF16F723 | 3x16A, monofaze, 2P+T, IP67, VİDALI, Eğik Makine Prizi | 10 | 91.2 | TL
2219 | HDCLD | PKF16F734 | 4x16A, trifaze, 3P+T, IP67, VİDALI BAĞLANTI, Eğik Makine Prizi | 10 | 119.9 | TL
2220 | HDCLD | PKF16F735 | 5x16A, trifaze, 3P+N+T, IP67, VİDALI, Eğik Makine Prizi | 10 | 120.5 | TL
2221 | HDCLD | PKF16G423 | 3x16A, monofaze, 2P+T, IP44, VİDALI, Düz Makine Prizi | 10 | 67.5 | TL
2222 | HDCLD | PKF16G434 | 4x16A, trifaze, 3P+T, IP44, VİDALI BAĞLANTI, Düz Makine Prizi | 10 | 95.3 | TL
2223 | HDCLD | PKF16G435 | 5x16A, trifaze, 3P+N+T, IP44, VİDALI, Düz Makine Prizi | 10 | 99.4 | TL
2224 | HDCLD | PKF16G723 | 3x16A, monofaze, 2P+T, IP67, VİDALI, Düz Makine Prizi | 1 | 98.1 | TL
2225 | HDCLD | PKF16G734 | 4x16A, trifaze, 3P+T, IP67, VİDALI BAĞLANTI, Düz Makine Prizi | 1 | 119.9 | TL
2226 | HDCLD | PKF16G735 | 5x16A, trifaze, 3P+N+T, IP67, VİDALI, Düz Makine Prizi | 10 | 90.9 | TL
2227 | HDCLD | PKF16M423 | 3x16A, monofaze, 2P+T, IP44, VİDALI, Uzatma Prizi | 1 | 76.2 | TL
2228 | HDCLD | PKF16M434 | 4x16A, trifaze, 3P+T, IP44, VİDALI BAĞLANTI, Uzatma Prizi | 1 | 101 | TL
2229 | HDCLD | PKF16M435 | 5x16A, trifaze, 3P+N+T, IP44, VİDALI, Uzatma Prizi | 10 | 107.2 | TL
2230 | HDCLD | PKF16M723 | 3x16A, monofaze, 2P+T, IP67, VİDALI, Uzatma Prizi | 1 | 103.7 | TL
2231 | HDCLD | PKF16M734 | Wander socket PK PratiKa screws 16A IP67 | 1 | 140.3 | TL
2232 | HDCLD | PKF16M735 | 5x16A, trifaze, 3P+N+T, IP67, VİDALI, Uzatma Prizi | 1 | 138.2 | TL
2233 | HDCLD | PKF16W423 | 3x16A, monofaze, 2P+T, IP44, VİDALI, Duvar Prizi | 8 | 101.2 | TL
2234 | HDCLD | PKF16W434 | 4x16A, trifaze, 3P+T, IP44, VİDALI BAĞLANTI, Duvar Prizi | 8 | 138.2 | TL
2235 | HDCLD | PKF16W435 | 5x16A, trifaze, 3P+N+T, IP44, VİDALI, Duvar Prizi | 6 | 112.5 | TL
2236 | HDCLD | PKF16W723 | 3x16A, monofaze, 2P+T, IP67, VİDALI, Duvar Prizi | 10 | 156.3 | TL
2237 | HDCLD | PKF16W734 | 4x16A, trifaze, 3P+T, IP67, VİDALI BAĞLANTI, Duvar Prizi | 10 | 172.1 | TL
2238 | HDCLD | PKF16W735 | 5x16A, trifaze, 3P+N+T, IP67, VİDALI, Duvar Prizi | 1 | 172.4 | TL
2239 | HDCLD | PKF32F423 | 3x32A, monofaze, 2P+T, IP44, VİDALI Eğik Makine Prizi | 8 | 98.2 | TL
2240 | HDCLD | PKF32F434 | 4x32A, trifaze, 3P+T, IP44, VİDALI, Eğik Makine Prizi | 8 | 115.4 | TL
2241 | HDCLD | PKF32F435 | 5x32A, trifaze, 3P+N+T, IP44, VİDALI, Eğik Makine Prizi | 1 | 123.3 | TL
2242 | HDCLD | PKF32F723 | 3x32A, monofaze, 2P+T, IP67, VİDALI, Eğik Makine Prizi | 1 | 122.6 | TL
2243 | HDCLD | PKF32F734 | 4x32A, trifaze, 3P+T, IP67, VİDALI Eğik Makine Prizi | 8 | 136 | TL
2244 | HDCLD | PKF32F735 | 5x32A, trifaze, 3P+N+T, IP67, VİDALI, Eğik Makine Prizi | 1 | 139.8 | TL
2245 | HDCLD | PKF32G423 | 3x32A, monofaze, 2P+T, IP44, VİDALI Düz Makine Prizi | 10 | 98.2 | TL
2246 | HDCLD | PKF32G434 | 4x32A, trifaze, 3P+T, IP44, VİDALI, Düz Makine Prizi | 10 | 115.4 | TL
2247 | HDCLD | PKF32G435 | 5x32A, trifaze, 3P+N+T, IP44, VİDALI, Düz Makine Prizi | 6 | 132.3 | TL
2248 | HDCLD | PKF32G723 | 3x32A, monofaze, 2P+T, IP67, VİDALI, Düz Makine Prizi | 6 | 122.6 | TL
2249 | HDCLD | PKF32G734 | 4x32A, trifaze, 3P+T, IP67, VİDALI Düz Makine Prizi | 6 | 136 | TL
2250 | HDCLD | PKF32G735 | 5x32A, trifaze, 3P+N+T, IP67, VİDALI, Düz Makine Prizi | 6 | 150.3 | TL
2251 | HDCLD | PKF32M423 | 3x32A, monofaze, 2P+T, IP44, VİDALI Uzatma Prizi | 10 | 104.4 | TL
2252 | HDCLD | PKF32M434 | 4x32A, trifaze, 3P+T, IP44, VİDALI, Uzatma Prizi | 10 | 133.2 | TL
2253 | HDCLD | PKF32M435 | 5x32A, trifaze, 3P+N+T, IP44, VİDALI, Uzatma Prizi | 1 | 133.2 | TL
2254 | HDCLD | PKF32M723 | 3x32A, monofaze, 2P+T, IP67, VİDALI, Uzatma Prizi | 1 | 134.1 | TL
2255 | HDCLD | PKF32M734 | 4x32A, trifaze, 3P+T, IP67, VİDALI Uzatma Prizi | 6 | 139.5 | TL
2256 | HDCLD | PKF32M735 | 5x32A, trifaze, 3P+N+T, IP67, VİDALI, Uzatma Prizi | 1 | 154.8 | TL
2257 | HDCLD | PKF32M7C4 | Uzatma prizi fişi, 3 x 32, trifaze, 3P+T, IP67, | 1 | 321.5 | TL
2258 | HDCLD | PKF32W423 | 3x32A, monofaze, 2P+T, IP44, VİDALI Duvar Prizi | 6 | 142.4 | TL
2259 | HDCLD | PKF32W434 | 4x32A, trifaze, 3P+T, IP44, VİDALI, Duvar Prizi | 1 | 172.1 | TL
2260 | HDCLD | PKF32W435 | 5x32A, trifaze, 3P+N+T, IP44, VİDALI, Duvar Prizi | 6 | 164.3 | TL
2261 | HDCLD | PKF32W723 | 3x32A, monofaze, 2P+T, IP67, VİDALI, Duvar Prizi | 5 | 205.2 | TL
2262 | HDCLD | PKF32W734 | 4x32A, trifaze, 3P+T, IP67, VİDALI Duvar Prizi | 1 | 219 | TL
2263 | HDCLD | PKF32W735 | 5x32A, trifaze, 3P+N+T, IP67, VİDALI, Duvar Prizi | 1 | 206.3 | TL
2264 | HDCLD | PKX16M423 | 3x16A, monofaze, 2P+T, IP44, HIZLI, Düz Fiş | 10 | 59.7 | TL
2265 | HDCLD | PKX16M434 | 4x16A, trifaze, 3P+T, IP44, HIZLI BAĞLANTI, Düz Fiş | 1 | 78.8 | TL
2266 | HDCLD | PKX16M435 | 5x16A, trifaze, 3P+N+T, IP44, HIZLI, Düz Fiş | 10 | 81.5 | TL
2267 | HDCLD | PKX16M723 | 3x16A, monofaze, 2P+T, IP67, HIZLI, Düz Fiş | 10 | 85 | TL
2268 | HDCLD | PKX16M734 | 4x16A, trifaze, 3P+T, IP67, HIZLI BAĞLANTI, Düz Fiş | 10 | 98.2 | TL
2269 | HDCLD | PKX16M735 | 5x16A, trifaze, 3P+N+T, IP67, HIZLI, Düz Fiş | 10 | 116.4 | TL
2270 | HDCLD | PKX32M423 | 3x32A, monofaze, 2P+T, IP44, HIZLI Düz Fiş | 1 | 110.2 | TL
2271 | HDCLD | PKX32M434 | 4x32A, trifaze, 3P+T, IP44, HIZLI, Düz Fiş | 1 | 127.6 | TL
2272 | HDCLD | PKX32M435 | 5x32A, trifaze, 3P+N+T, IP44, HIZLI, Düz Fiş | 10 | 133.1 | TL
2273 | HDCLD | PKX32M723 | 3x32A, monofaze, 2P+T, IP67, HIZLI, Düz Fiş | 6 | 138.5 | TL
2274 | HDCLD | PKX32M734 | 4x32A, trifaze, 3P+T, IP67, HIZLI Düz Fiş | 1 | 149.2 | TL
2275 | HDCLD | PKX32M735 | 5x32A, trifaze, 3P+N+T, IP67, HIZLI, Düz Fiş | 1 | 177.6 | TL
2276 | HDCLD | PKY16F423 | 3x16A, monofaze, 2P+T, IP44, HIZLI, Eğik Makine Prizi | 1 | 77.8 | TL
2277 | HDCLD | PKY16F434 | 4x16A, trifaze, 3P+T, IP44, HIZLI BAĞLANTI, Eğik Makine Prizi | 1 | 104.3 | TL
2278 | HDCLD | PKY16F435 | 5x16A, trifaze, 3P+N+T, IP44, HIZLI, Eğik Makine Prizi | 10 | 114.5 | TL
2279 | HDCLD | PKY16F723 | 3x16A, monofaze, 2P+T, IP67, HIZLI, Eğik Makine Prizi | 1 | 108 | TL
2280 | HDCLD | PKY16F735 | 5x16A, trifaze, 3P+N+T, IP67, HIZLI, Eğik Makine Prizi | 10 | 137.3 | TL
2281 | HDCLD | PKY16G434 | 4x16A, trifaze, 3P+T, IP44, HIZLI BAĞLANTI, Düz Makine Prizi | 10 | 107.8 | TL
2282 | HDCLD | PKY16G435 | 5x16A, trifaze, 3P+N+T, IP44, HIZLI, Düz Makine Prizi | 10 | 118.2 | TL
2283 | HDCLD | PKY16G723 | 3x16A, monofaze, 2P+T, IP67, HIZLI, Düz Makine Prizi | 1 | 108 | TL
2284 | HDCLD | PKY16G734 | 4x16A, trifaze, 3P+T, IP67, HIZLI BAĞLANTI, Düz Makine Prizi | 10 | 131.3 | TL
2285 | HDCLD | PKY16G735 | 5x16A, trifaze, 3P+N+T, IP67, HIZLI, Düz Makine Prizi | 1 | 137.3 | TL
2286 | HDCLD | PKY16M423 | 3x16A, monofaze, 2P+T, IP44, HIZLI, Uzatma Prizi | 1 | 85 | TL
2287 | HDCLD | PKY16M434 | 4x16A, trifaze, 3P+T, IP44, HIZLI BAĞLANTI, Uzatma Prizi | 10 | 110.8 | TL
2288 | HDCLD | PKY16M435 | 5x16A, trifaze, 3P+N+T, IP44, HIZLI, Uzatma Prizi | 10 | 133.2 | TL
2289 | HDCLD | PKY16M723 | 3x16A, monofaze, 2P+T, IP67, HIZLI, Uzatma Prizi | 1 | 114.5 | TL
2290 | HDCLD | PKY16M734 | 4x16A, trifaze, 3P+T, IP67, HIZLI BAĞLANTI, Uzatma Prizi | 10 | 140.3 | TL
2291 | HDCLD | PKY16M735 | 5x16A, trifaze, 3P+N+T, IP67, HIZLI, Uzatma Prizi | 8 | 151.6 | TL
2292 | HDCLD | PKY16W423 | 3x16A, monofaze, 2P+T, IP44, HIZLI, Duvar Prizi | 1 | 125.3 | TL
2293 | HDCLD | PKY16W434 | 4x16A, trifaze, 3P+T, IP44, HIZLI BAĞLANTI, Duvar Prizi | 1 | 151.6 | TL
2294 | HDCLD | PKY16W435 | 5x16A, trifaze, 3P+N+T, IP44, HIZLI, Duvar Prizi | 6 | 151.2 | TL
2295 | HDCLD | PKY32F423 | 3x32A, monofaze, 2P+T, IP44, HIZLI Eğik Makine Prizi | 1 | 125.3 | TL
2296 | HDCLD | PKY32F434 | 4x32A, trifaze, 3P+T, IP44, HIZLI, Eğik Makine Prizi | 1 | 140 | TL
2297 | HDCLD | PKY32F435 | 5x32A, trifaze, 3P+N+T, IP44, HIZLI, Eğik Makine Prizi | 1 | 134.1 | TL
2298 | HDCLD | PKY32F723 | 3x32A, monofaze, 2P+T, IP67, HIZLI, Eğik Makine Prizi | 8 | 140.3 | TL
2299 | HDCLD | PKY32F734 | 4x32A, trifaze, 3P+T, IP67, HIZLI Eğik Makine Prizi | 1 | 157.4 | TL
2300 | HDCLD | PKY32F735 | 5x32A, trifaze, 3P+N+T, IP67, HIZLI, Eğik Makine Prizi | 7 | 182.2 | TL
2301 | HDCLD | PKY32G434 | 4x32A, trifaze, 3P+T, IP44, HIZLI, Düz Makine Prizi | 1 | 198.3 | TL
2302 | HDCLD | PKY32G435 | 5x32A, trifaze, 3P+N+T, IP44, HIZLI, Düz Makine Prizi | 1 | 158.6 | TL
2303 | HDCLD | PKY32G723 | 3x32A, monofaze, 2P+T, IP67, HIZLI, Düz Makine Prizi | 6 | 140.3 | TL
2304 | HDCLD | PKY32G734 | 4x32A, trifaze, 3P+T, IP67, HIZLI Düz Makine Prizi | 1 | 162.5 | TL
2305 | HDCLD | PKY32G735 | 5x32A, trifaze, 3P+N+T, IP67, HIZLI, Düz Makine Prizi | 1 | 169.6 | TL
2306 | HDCLD | PKY32M423 | 3x32A, monofaze, 2P+T, IP44, HIZLI Uzatma Prizi | 1 | 134 | TL
2307 | HDCLD | PKY32M434 | 4x32A, trifaze, 3P+T, IP44, HIZLI, Uzatma Prizi | 1 | 161.1 | TL
2308 | HDCLD | PKY32M435 | 5x32A, trifaze, 3P+N+T, IP44, HIZLI, Uzatma Prizi | 1 | 169.1 | TL
2309 | HDCLD | PKY32M723 | 3x32A, monofaze, 2P+T, IP67, HIZLI, Uzatma Prizi | 1 | 162.5 | TL
2310 | HDCLD | PKY32M734 | 4x32A, trifaze, 3P+T, IP67, HIZLI Uzatma Prizi | 1 | 165.3 | TL
2311 | HDCLD | PKY32M735 | 5x32A, trifaze, 3P+N+T, IP67, HIZLI, Uzatma Prizi | 1 | 198.5 | TL
2312 | HDCLD | PKY32W423 | 3x32A, monofaze, 2P+T, IP44, HIZLI Duvar Prizi | 6 | 177.5 | TL
2313 | HDCLD | PKY32W434 | 4x32A, trifaze, 3P+T, IP44, HIZLI, Duvar Prizi | 6 | 198.3 | TL
2314 | HDCLD | PKY32W435 | 5x32A, trifaze, 3P+N+T, IP44, HIZLI, Duvar Prizi | 1 | 205.2 | TL
2315 | HDCLD | PKZA203 | 3x16A CEE17 / 2P+T Schuko Adaptör | 1 | 251.7 | TL
2316 | HDCLD | PKZM409 | Multipratika 3x16A / 3 x (3x16A) | 1 | 737.1 | TL
2317 | HDCLD | TE26252 | 10 kontaklı Taban | 18 | 143.1 | TL
2318 | HDCLD | TE26253 | 16 kontaklı Taban | 16 | 147.1 | TL
2319 | HDCLD | TE26254 | 24 kontaklı Taban | 12 | 151.8 | TL
2320 | HDCLD | TE26255 | 32 kontaklı Taban | 5 | 224.7 | TL
2321 | HDCLD | TE26256 | 48 kontaklı Taban | 4 | 257 | TL
2322 | HDCLD | TEB05AS10 | 5 kontaklı Alüminyum yatay makine priz gövde | 80 | 32.9 | TL
2323 | HDCLD | TEB05WP10 | 5 kontaklı Alüminyum fiş gövde | 80 | 29.2 | TL
2324 | HDCLD | TEB10PS16 | 10 kontaklı Alüminyum makine priz gövde | 20 | 90.2 | TL
2325 | HDCLD | TEB16WP16 | 16 kontaklı Alüminyum fiş gövde | 8 | 68.7 | TL
2326 | HDCLD | TEB16WS16 | 16 kontaklı Alüminyum uzatma priz gövde | 10 | 123.7 | TL
2327 | HDCLD | TEB24PS16 | 24 kontaklı Alüminyum makine priz gövde | 10 | 111.3 | TL
2328 | HDCLD | TEB24WP16 | 24 kontaklı Alüminyum fiş gövde | 10 | 76.7 | TL
2329 | HDCLD | TEB24WS16 | 24 kontaklı Alüminyum uzatma priz gövde | 8 | 138.1 | TL
2330 | HDCLD | TEB32PS16-00 | 32 kontaklı Alüminyum makine priz gövde (çift mandallı) | 6 | 131.9 | TL
2331 | HDCLD | TEB48PS16-00 | 48 kontaklı Alüminyum makine priz gövde (çift mandallı) | 10 | 177.3 | TL
2332 | HDCLD | TEB48WP16-10 | 48 kontaklı Alüminyum fiş gövde (tek mandallı, yandan girişli) | 4 | 103.2 | TL
2333 | HDCLD | TEI05WP10 | 5 kontaklı Fiş çekirdek | 100 | 39.3 | TL
2334 | HDCLD | TEI10WP16 | 10 kontaklı Fiş çekirdek | 40 | 68 | TL
2335 | HDCLD | TEI10WS16 | 10 kontaklı Priz çekirdek | 24 | 75.9 | TL
2336 | HDCLD | TEI16WP16 | 16 kontaklı Fiş çekirdek | 40 | 88.7 | TL
2337 | HDCLD | TEI16WS16 | 16 kontaklı Priz çekirdek | 40 | 97.2 | TL
2338 | HDCLD | TEI24WP16 | 24 kontaklı Fiş çekirdek | 40 | 119.6 | TL
2339 | HDCLD | TEI24WS16 | 24 kontaklı Priz çekirdek | 22 | 129 | TL
2340 | HDCLD | TEX05WP10 | 5 kontaklı Komple fiş | 40 | 70.2 | TL
2341 | HDCLD | TEX10PP16 | 10 kontaklı Komple makina fişi | 20 | 125.8 | TL
2342 | HDCLD | TEX10WP16 | 10 kontaklı Komple fiş | 1 | 107.5 | TL
2343 | HDCLD | TEX16PP16 | 16 kontaklı Komple makina fişi | 7 | 170.2 | TL
2344 | HDCLD | TEX16WP16 | 16 kontaklı Komple fiş | 8 | 131.8 | TL
2345 | HDCLD | TEX24PP16 | 24 kontaklı Komple makina fişi | 10 | 195.3 | TL
2346 | HDCLD | TEX24WP16 | 24 kontaklı Komple fiş | 1 | 166.6 | TL
2347 | HDCLD | TEX32PP16-10 | 32 kontaklı Komple makina fişi (tek mandallı) | 10 | 221 | TL
2348 | HDCLD | TEX32WP16-00 | 32 kontaklı Komple fiş (çift mandallı, yandan girişli) | 6 | 245.8 | TL
2349 | HDCLD | TEX32WP16-01 | 32 kontaklı Komple fiş (çift mandallı, üstten girişli) | 5 | 225.7 | TL
2350 | HDCLD | TEX32WP16-10 | 32 kontaklı Komple fiş (tek mandallı, yandan girişli) | 6 | 225.7 | TL
2351 | HDCLD | TEX32WP16-11 | 32 kontaklı Komple fiş (tek mandallı, üstten girişli) | 6 | 245.8 | TL
2352 | HDCLD | TEX48PP16-10 | 48 kontaklı Komple makina fişi (tek mandallı) | 5 | 292.7 | TL
2353 | HDCLD | TEX48WP16-00 | 48 kontaklı Komple fiş (çift mandallı, yandan girişli) | 4 | 349.2 | TL
2354 | HDCLD | TEX48WP16-10 | 48 kontaklı Komple fiş (tek mandallı, yandan girişli) | 4 | 337.8 | TL
2355 | HDCLD | TEY05AS10 | 5 kontaklı Komple yatay makine prizi | 40 | 74.4 | TL
2356 | HDCLD | TEY05PS10 | 5 kontaklı Komple makine prizi | 40 | 71.8 | TL
2357 | HDCLD | TEY05WS10 | 5 kontaklı Komple uzatma prizi | 50 | 71.4 | TL
2358 | HDCLD | TEY10MS16 | 10 kontaklı Duvar prizi | 7 | 275.6 | TL
2359 | HDCLD | TEY10PS16 | 10 kontaklı Komple makine prizi | 14 | 138.4 | TL
2360 | HDCLD | TEY10US16 | 10 kontaklı Komple mandalsız uzatma prizi | 20 | 104.7 | TL
2361 | HDCLD | TEY10WS16 | 10 kontaklı Komple uzatma prizi | 8 | 161.7 | TL
2362 | HDCLD | TEY16MS16 | 16 kontaklı Duvar prizi | 7 | 281.9 | TL
2363 | HDCLD | TEY16PS16 | 16 kontaklı Komple makine prizi | 1 | 159.7 | TL
2364 | HDCLD | TEY16US16 | 16 kontaklı Komple mandalsız uzatma prizi | 15 | 119.4 | TL
2365 | HDCLD | TEY24MS16 | 24 kontaklı Duvar prizi | 6 | 356 | TL
2366 | HDCLD | TEY24PS16 | 24 kontaklı Komple makine prizi | 10 | 197.6 | TL
2367 | HDCLD | TEY24US16 | 24 kontaklı Komple mandalsız uzatma prizi | 10 | 156.4 | TL
2368 | HDCLD | TEY24WS16 | 24 kontaklı Komple uzatma prizi | 5 | 229 | TL
2369 | HDCLD | TEY32MS16-00 | 32 kontaklı Duvar prizi (çift mandallı) | 4 | 537.1 | TL
2370 | HDCLD | TEY32PS16-00 | 32 kontaklı Komple makine prizi (çift mandallı) | 6 | 286.5 | TL
2371 | HDCLD | TEY32PS16-10 | 32 kontaklı Komple makine prizi (tek mandallı) | 9 | 269.1 | TL
2372 | HDCLD | TEY32US16-01 | 32 kontaklı Komple mandalsız uzatma prizi (çift mandallı, üstten girişli) | 5 | 229.9 | TL
2373 | HDCLD | TEY32US16-10 | 32 kontaklı Komple mandalsız uzatma prizi (tek mandallı, yandan girişli) | 5 | 237.3 | TL
2374 | HDCLD | TEY32WS16-01 | 32 kontaklı Komple uzatma prizi (çift mandallı) | 5 | 274.9 | TL
2375 | HDCLD | TEY48MS16-00 | 48 kontaklı Duvar prizi (çift mandallı) | 3 | 569.5 | TL
2376 | HDCLD | TEY48MS16-10 | 48 kontaklı Duvar prizi (tek mandallı) | 3 | 569.5 | TL
2377 | HDCLD | TEY48PS16-00 | 48 kontaklı Komple makine prizi (çift mandallı) | 10 | 350.3 | TL
2378 | HDCLD | TEY48PS16-10 | 48 kontaklı Komple makine prizi (tek mandallı) | 9 | 326.2 | TL
2379 | HDCLD | TEY48US16-00 | 48 kontaklı Komple mandalsız uzatma prizi (çift mandallı, yandan girişli) | 4 | 254.3 | TL
2380 | HDCLD | TEY48US16-10 | 48 kontaklı Komple mandalsız uzatma prizi (tek mandallı, yandan girişli) | 4 | 304.8 | TL
2381 | HDCLD | TEY48US16-11 | 48 kontaklı Komple mandalsız uzatma prizi (tek mandallı, üstten girişli) | 4 | 304.8 | TL
2382 | HDCLD | TEY48WS16-01 | 48 kontaklı Komple uzatma prizi (çift mandallı) | 4 | 316.8 | TL
2383 | PPCCB | DF2BN0200 | KARTUS SIGORTA 2A 8X31 | 10 | 26 | TL
2384 | PPCCB | DF2BN0400 | KARTUS SIGORTA 4A 8X31 | 10 | 26 | TL
2385 | PPCCB | DF2BN0600 | KARTUS SIGORTA 6A 8X31 | 10 | 26 | TL
2386 | PPCCB | DF2BN1000 | KARTUS SIGORTA 10A 8X31 | 10 | 26 | TL
2387 | PPCCB | DF2BN1600 | KARTUS SIGORTA 16A 8X31 | 10 | 26 | TL
2388 | PPCCB | DF2BN2000 | KARTUS SIGORTA 20A 8X31 | 10 | 26 | TL
2389 | PPCCB | DF2CN02 | KARTUS SIGORTA 2A 10X38 | 10 | 26 | TL
2390 | PPCCB | DF2CN04 | KARTUS SIGORTA 4A 10X38 | 10 | 26 | TL
2391 | PPCCB | DF2CN06 | KARTUS SIGORTA 6A 10X38 | 10 | 26 | TL
2392 | PPCCB | DF2CN10 | KARTUS SIGORTA 10A 10X38 | 10 | 26 | TL
2393 | PPCCB | DF2CN16 | KARTUS SIGORTA 16A 10X38 | 10 | 26 | TL
2394 | PPCCB | DF2CN20 | KARTUS SIGORTA 20A 10X38 | 10 | 26 | TL
2395 | PPCCB | DF2CN25 | KARTUS SIGORTA 25A 10X38 | 10 | 26 | TL
2396 | PPCCB | DF2CN32 | KARTUS SIGORTA 32A 10X38 | 10 | 26 | TL
2397 | PPCCB | DF2EN40 | KARTUS SIGORTA 40A 14X51 | 10 | 31 | TL
2398 | PPCCB | DF2EN50 | KARTUS SIGORTA 50A 14X51 | 10 | 31 | TL
2399 | PPCCB | DF2FN100 | KARTUS SIGORTA 100A 22X58 | 10 | 72 | TL
2400 | PPCCB | DF2FN63 | KARTUS SIGORTA 63A 22X58 | 10 | 72 | TL
2401 | PPCCB | DF2FN80 | KARTUS SIGORTA 80A 22X58 | 10 | 72 | TL
2402 | PPCCB | 28566 | VIGIREX RM12T Multiplexer (Çoklayıcı - 12 nokta) | 1 | FİYAT SORUNUZ
2403 | PPCCB | 28900 | Compact, INS40 | 1 | 577 | TL
2404 | PPCCB | 28902 | Compact, INS63 | 1 | 594 | TL
2405 | PPCCB | 28904 | Compact, INS80 | 1 | 691 | TL
2406 | PPCCB | 28908 | Compact, INS100 | 1 | 747 | TL
2407 | PPCCB | 28910 | Compact, INS125 | 1 | 936 | TL
2408 | PPCCB | 28912 | Compact, INS160 | 1 | 1051 | TL
2409 | PPCCB | 28916 | Compact,sarı-kırmızı,emniyet yük ayırıcısı, INS40 | 1 | 585 | TL
2410 | PPCCB | 28918 | Compact,sarı-kırmızı,emniyet yük ayırıcısı, INS63 | 1 | 596 | TL
2411 | PPCCB | 28920 | Compact,sarı-kırmızı,emniyet yük ayırıcısı, INS80 | 1 | 709 | TL
2412 | PPCCB | 28924 | Compact,sarı-kırmızı,emniyet yük ayırıcısı, INS100 | 1 | 752 | TL
2413 | PPCCB | 28926 | Compact,sarı-kırmızı,emniyet yük ayırıcısı, INS125 | 1 | 936 | TL
2414 | PPCCB | 28928 | Compact,sarı-kırmızı,emniyet yük ayırıcısı, INS160 | 1 | 1070 | TL
2415 | PPCCB | 28943 | Yandan uzatmali döner kurma kolu, INS40-INS160 | 1 | 247 | TL
2416 | PPCCB | 28944 | Yandan uzatmali döner kurma kolu,sarı-kırmızı, INS40-INS160 | 1 | 262 | TL
2417 | PPCCB | 28953 | Döner Kol İçin Mekanik Kilitleme | 1 | 749 | TL
2418 | PPCCB | 29349 | Taşıyıcı Plaka NSX100/250 + NSX100/250 için | 1 | 1784 | TL
2419 | PPCCB | 29350 | Kaide levhası, NS100/250+NS100/250 | 1 | 6302 | TL
2420 | PPCCB | 29352 | IVE Elektriksel kilitleme ünitesi (Masterpact) | 1 | 4174 | TL
2421 | PPCCB | 29365 | IVE kilitleme ünitesi kablo seti | 1 | 503 | TL
2422 | PPCCB | 29370 | NS100/630 için sökülebilir 3 asma kilit takılabilen mandal kilitleme aparatı | 1 | 148 | TL
2423 | PPCCB | 29450 | NS100/630 için OF/SD/SDE/SDV kontak | 1 | 194 | TL
2424 | PPCCB | 29452 | OF/CAF/CAO kontak (küçük yükler için) | 1 | 194 | TL
2425 | PPCCB | 29470 | Otomatizm ünitesi,(ACP+BA) 220-240V 50/60Hz NS,C ve Masterpact | 1 | 11276 | TL
2426 | PPCCB | 29471 | Otomatizm ünitesi,(ACP+BA) 380-415V 50/60Hz NS,C ve Masterpact | 1 | 11276 | TL
2427 | PPCCB | 29472 | Otomatizm ünitesi,(ACP+UA) 220-240V 50/60Hz NS,C ve Masterpact | 1 | 11787 | TL
2428 | PPCCB | 29473 | Otomatizm ünitesi,(ACP+UA) 380-415V 50/60Hz NS,C ve Masterpact | 1 | 11787 | TL
2429 | PPCCB | 31052 | Önden uzatmalı döner kurma kolu, INS400-INS630 | 1 | 785 | TL
2430 | PPCCB | 31054 | Yandan uzatmali döner kurma koluna dönüştürme aks., INS250 | 1 | 303 | TL
2431 | PPCCB | 31057 | Yandan uzatmali döner kurma kolu, INS250 | 1 | 346 | TL
2432 | PPCCB | 31058 | Yandan uzatmalı döner kurma kolu,sarı-kırmızı, INS250 | 1 | 521 | TL
2433 | PPCCB | 31073 | Döner Kol İçin Mekanik Kilitleme | 1 | 1349 | TL
2434 | PPCCB | 31074 | Döner Kol İçin Mekanik Kilitleme | 1 | 1573 | TL
2435 | PPCCB | 31087 | Mekanik Kilitleme Kilit adaptörü | 1 | 315 | TL
2436 | PPCCB | 31106 | Compact, INS250 | 1 | 1999 | TL
2437 | PPCCB | 31110 | Compact, INS400 | 1 | 3337 | TL
2438 | PPCCB | 31114 | Compact, INS630 | 1 | 3770 | TL
2439 | PPCCB | 31126 | Compact, sarı-kırmızı,emniyet yük ayırıcısı,INS250 | 1 | 1881 | TL
2440 | PPCCB | 31288 | Önden uzatmalı döner kurma kolu, kısa şaft, IN1000-IN2500 | 1 | 1537 | TL
2441 | PPCCB | 31291 | Mekanik Kilitleme Kilit adaptörü | 1 | 315 | TL
2442 | PPCCB | 31330 | Compact, INS800 | 1 | 10978 | TL
2443 | PPCCB | 31332 | Compact, INS1000 | 1 | 11334 | TL
2444 | PPCCB | 31334 | Compact, INS1250 | 1 | 12831 | TL
2445 | PPCCB | 31336 | Compact, INS1600 | 1 | 13920 | TL
2446 | PPCCB | 31338 | Compact, INS2000 | 1 | 27321 | TL
2447 | PPCCB | 31340 | Compact, INS2500 | 1 | 27890 | TL
2448 | PPCCB | 32609 | Taşıyıcı Plaka NSX400/630 + NSX100/630 için | 1 | 3069 | TL
2449 | PPCCB | 32610 | Kaide levhası, NS400/630+NS100/630 | 1 | 7513 | TL
2450 | PPCCB | 33209 | MEKANİK KİLİT Kablo seti NT ve NW için | 1 | 1455 | TL
2451 | PPCCB | 33466ME2 | NS800N 3P Mic2.0 motorlu (48V AC) -50 kA | 1 | 24965 | TL
2452 | PPCCB | 33466ME2E | NS800N 3P Mic 2 E motorlu (48V AC) -50 kA | 1 | 25952 | TL
2453 | PPCCB | 33466ME5 | NS800N 3P Mic5.0 motorlu (48V AC) -50 kA | 1 | 24965 | TL
2454 | PPCCB | 33466ME5E | NS800N 3P Mic 5 E motorlu (48V AC) -50 kA | 1 | 25952 | TL
2455 | PPCCB | 33466MF2 | NS800N 3P Mic2.0 motorlu (110-130V AC) -50 kA | 1 | 24965 | TL
2456 | PPCCB | 33466MF2E | NS800N 3P Mic 2 E motorlu (110-130V AC) -50 kA | 1 | 25952 | TL
2457 | PPCCB | 33466MF5 | NS800N 3P Mic5.0 motorlu (110-130V AC) -50 kA | 1 | 24965 | TL
2458 | PPCCB | 33466MF5E | NS800N 3P Mic 5 E motorlu (110-130V AC) -50 kA | 1 | 25952 | TL
2459 | PPCCB | 33466MM2 | NS800N 3P Mic2.0 motorlu (220-240V AC) -50 kA | 1 | 24965 | TL
2460 | PPCCB | 33466MM2E | NS800N 3P Mic 2 E motorlu (220-240V AC) -50 kA | 1 | 25952 | TL
2461 | PPCCB | 33466MM5 | NS800N 3P Mic5.0 motorlu (220-240V AC) -50 kA | 1 | 24965 | TL
2462 | PPCCB | 33466MM5E | NS800N 3P Mic 5 E motorlu (220-240V AC) -50 kA | 1 | 25952 | TL
2463 | PPCCB | 33466MQ2 | NS800N 3P Mic2.0 motorlu (380-415V AC) -50 kA | 1 | 24965 | TL
2464 | PPCCB | 33466MQ2E | NS800N 3P Mic 2 E motorlu (380-415V AC) -50 kA | 1 | 25952 | TL
2465 | PPCCB | 33466MQ5 | NS800N 3P Mic5.0 motorlu (380-415V AC) -50 kA | 1 | 24965 | TL
2466 | PPCCB | 33466MQ5E | NS800N 3P Mic 5 E motorlu (380-415V AC) -50 kA | 1 | 25952 | TL
2467 | PPCCB | 33466R2 | NS800N 3P Mic.2.0- 50 kA | 1 | 14423 | TL
2468 | PPCCB | 33466R2E | NS800N 3P Mic 2 E- 50 kA | 1 | 15406 | TL
2469 | PPCCB | 33466R5 | NS800N 3P Mic.5.0- 50 kA | 1 | 14423 | TL
2470 | PPCCB | 33466R5E | NS800N 3P Mic 5 E- 50 kA | 1 | 15406 | TL
2471 | PPCCB | 33466S2 | NS800N 3P Mic.2.0- 50 kA | 1 | 14423 | TL
2472 | PPCCB | 33466S2E | NS800N 3P Mic 2 E- 50 kA | 1 | 15406 | TL
2473 | PPCCB | 33466S5 | NS800N 3P Mic.5.0- 50 kA | 1 | 14423 | TL
2474 | PPCCB | 33466S5E | NS800N 3P Mic 5 E- 50 kA | 1 | 15406 | TL
2475 | PPCCB | 33466X2 | NS800N 3P Mic.2.0- 50 kA | 1 | 14423 | TL
2476 | PPCCB | 33466X2E | NS800N 3P Mic 2 E- 50 kA | 1 | 15406 | TL
2477 | PPCCB | 33466X5 | NS800N 3P Mic.5.0- 50 kA | 1 | 14423 | TL
2478 | PPCCB | 33466X5E | NS800N 3P Mic 5 E- 50 kA | 1 | 15406 | TL
2479 | PPCCB | 33467ME2 | NS800H 3P Mic2.0 motorlu (48V AC) -70 kA | 1 | 27024 | TL
2480 | PPCCB | 33467ME2E | NS800H 3P Mic 2 E motorlu ( 48V AC) -70 kA | 1 | 28021 | TL
2481 | PPCCB | 33467ME5 | NS800H 3P Mic5.0 motorlu (48V AC) -70 kA | 1 | 27024 | TL
2482 | PPCCB | 33467ME5E | NS800H 3P Mic 5 E motorlu ( 48V AC) -70 kA | 1 | 28021 | TL
2483 | PPCCB | 33467MF2 | NS800H 3P Mic2.0 motorlu ( 110-130V AC) -70 kA | 1 | 27024 | TL
2484 | PPCCB | 33467MF2E | NS800H 3P Mic 2 E motorlu ( 110-130V AC) -70 kA | 1 | 28021 | TL
2485 | PPCCB | 33467MF5 | NS800H 3P Mic5.0 motorlu ( 110-130V AC) -70 kA | 1 | 27024 | TL
2486 | PPCCB | 33467MF5E | NS800H 3P Mic 5 E motorlu ( 110-130V AC) -70 kA | 1 | 28021 | TL
2487 | PPCCB | 33467MM2 | NS800H 3P Mic2.0 motorlu ( 220-240V AC) -70 kA | 1 | 27024 | TL
2488 | PPCCB | 33467MM2E | NS800H 3P Mic 2 E motorlu ( 220-240V AC) -70 kA | 1 | 28021 | TL
2489 | PPCCB | 33467MM5 | NS800H 3P Mic5.0 motorlu ( 220-240V AC) -70 kA | 1 | 27024 | TL
2490 | PPCCB | 33467MM5E | NS800H 3P Mic 5 E motorlu ( 220-240V AC) -70 kA | 1 | 28021 | TL
2491 | PPCCB | 33467MQ2 | NS800H 3P Mic2.0 motorlu ( 380-415V AC) -70 kA | 1 | 27024 | TL
2492 | PPCCB | 33467MQ2E | NS800H 3P Mic 2 E motorlu ( 380-415V AC) -70 kA | 1 | 28021 | TL
2493 | PPCCB | 33467MQ5 | NS800H 3P Mic5.0 motorlu ( 380-415V AC) -70 kA | 1 | 27024 | TL
2494 | PPCCB | 33467MQ5E | NS800H 3P Mic 5 E motorlu ( 380-415V AC) -70 kA | 1 | 28021 | TL
2495 | PPCCB | 33467R2 | NS800H 3P Mic.2.0-70 kA | 1 | 16542 | TL
2496 | PPCCB | 33467R2E | NS800H 3P Mic 2 E-70 kA | 1 | 17533 | TL
2497 | PPCCB | 33467R5 | NS800H 3P Mic.5.0-70 kA | 1 | 16542 | TL
2498 | PPCCB | 33467R5E | NS800H 3P Mic 5 E-70 kA | 1 | 17533 | TL
2499 | PPCCB | 33467S2 | NS800H 3P Mic.2.0-70 kA | 1 | 16542 | TL
2500 | PPCCB | 33467S2E | NS800H 3P Mic 2 E-70 kA | 1 | 17533 | TL
2501 | PPCCB | 33467S5 | NS800H 3P Mic.5.0-70 kA | 1 | 16542 | TL
2502 | PPCCB | 33467S5E | NS800H 3P Mic 5 E-70 kA | 1 | 17533 | TL
2503 | PPCCB | 33467X2 | NS800H 3P Mic.2.0-70 kA | 1 | 16542 | TL
2504 | PPCCB | 33467X2E | NS800H 3P Mic 2 E-70 kA | 1 | 17533 | TL
2505 | PPCCB | 33467X5 | NS800H 3P Mic.5.0-70 kA | 1 | 16542 | TL
2506 | PPCCB | 33467X5E | NS800H 3P Mic 5 E-70 kA | 1 | 17533 | TL
2507 | PPCCB | 33469ME2 | NS800N 4P Mic2.0 motorlu (48V AC) -50 kA | 1 | 35192 | TL
2508 | PPCCB | 33469ME2E | NS800N 4P Mic2 E motorlu (48V AC) -50 kA | 1 | 36190 | TL
2509 | PPCCB | 33469ME5 | NS800N 4P Mic5.0 motorlu (48V AC) -50 kA | 1 | 35192 | TL
2510 | PPCCB | 33469ME5E | NS800N 4P Mic5 E motorlu (48V AC) -50 kA | 1 | 36190 | TL
2511 | PPCCB | 33469MF2 | NS800N 4P Mic2.0 motorlu (110-130V AC) -50 kA | 1 | 35192 | TL
2512 | PPCCB | 33469MF2E | NS800N 4P Mic2 E motorlu (110-130V AC) -50 kA | 1 | 36190 | TL
2513 | PPCCB | 33469MF5 | NS800N 4P Mic5.0 motorlu (110-130V AC) -50 kA | 1 | 35192 | TL
2514 | PPCCB | 33469MF5E | NS800N 4P Mic5 E motorlu (110-130V AC) -50 kA | 1 | 36190 | TL
2515 | PPCCB | 33469MM2 | NS800N 4P Mic2.0 motorlu (220-240V AC) -50 kA | 1 | 35192 | TL
2516 | PPCCB | 33469MM2E | NS800N 4P Mic2 E motorlu (220-240V AC) -50 kA | 1 | 36190 | TL
2517 | PPCCB | 33469MM5 | NS800N 4P Mic5.0 motorlu (220-240V AC) -50 kA | 1 | 35192 | TL
2518 | PPCCB | 33469MM5E | NS800N 4P Mic5 E motorlu (220-240V AC) -50 kA | 1 | 36190 | TL
2519 | PPCCB | 33469MQ2 | NS800N 4P Mic2.0 motorlu (380-415V AC) -50 kA | 1 | 35192 | TL
2520 | PPCCB | 33469MQ2E | NS800N 4P Mic2 E motorlu (380-415V AC) -50 kA | 1 | 36190 | TL
2521 | PPCCB | 33469MQ5 | NS800N 4P Mic5.0 motorlu (380-415V AC) -50 kA | 1 | 35192 | TL
2522 | PPCCB | 33469MQ5E | NS800N 4P Mic5 E motorlu (380-415V AC) -50 kA | 1 | 36190 | TL
2523 | PPCCB | 33469R2 | NS800N 4P Mic 2.0 50 kA | 1 | 20318 | TL
2524 | PPCCB | 33469R2E | NS800N 4P Mic 2 E 50 kA | 1 | 22325 | TL
2525 | PPCCB | 33469R5 | NS800N 4P Mic 5.0 50 kA | 1 | 20318 | TL
2526 | PPCCB | 33469R5E | NS800N 4P Mic 5 E 50 kA | 1 | 22325 | TL
2527 | PPCCB | 33469S2 | NS800N 4P Mic 2.0 50 kA | 1 | 20318 | TL
2528 | PPCCB | 33469S2E | NS800N 4P Mic 2 E 50 kA | 1 | 22325 | TL
2529 | PPCCB | 33469S5 | NS800N 4P Mic 5.0 50 kA | 1 | 20318 | TL
2530 | PPCCB | 33469S5E | NS800N 4P Mic 5 E 50 kA | 1 | 22325 | TL
2531 | PPCCB | 33469X2 | NS800N 4P Mic 2.0 50 kA | 1 | 20318 | TL
2532 | PPCCB | 33469X2E | NS800N 4P Mic 2 E 50 kA | 1 | 22325 | TL
2533 | PPCCB | 33469X5 | NS800N 4P Mic 5.0 50 kA | 1 | 20318 | TL
2534 | PPCCB | 33469X5E | NS800N 4P Mic 5 E 50 kA | 1 | 22325 | TL
2535 | PPCCB | 33470ME2 | NS800H 4P Mic2.0 motorlu ( 48V AC) -70 kA | 1 | 39861 | TL
2536 | PPCCB | 33470ME2E | NS800H 4P Mic2 E motorlu ( 48V AC) -70 kA | 1 | 40861 | TL
2537 | PPCCB | 33470ME5 | NS800H 4P Mic5.0 motorlu ( 48V AC) -70 kA | 1 | 39861 | TL
2538 | PPCCB | 33470ME5E | NS800H 4P Mic5 E motorlu ( 48V AC) -70 kA | 1 | 40861 | TL
2539 | PPCCB | 33470MF2 | NS800H 4P Mic2.0 motorlu ( 110-130V AC) -70 kA | 1 | 39861 | TL
2540 | PPCCB | 33470MF2E | NS800H 4P Mic2 E motorlu ( 110-130V AC) -70 kA | 1 | 40861 | TL
2541 | PPCCB | 33470MF5 | NS800H 4P Mic5.0 motorlu ( 110-130V AC) -70 kA | 1 | 39861 | TL
2542 | PPCCB | 33470MF5E | NS800H 4P Mic5 E motorlu ( 110-130V AC) -70 kA | 1 | 40861 | TL
2543 | PPCCB | 33470MM2 | NS800H 4P Mic2.0 motorlu ( 220-240V AC) -70 kA | 1 | 39861 | TL
2544 | PPCCB | 33470MM2E | NS800H 4P Mic2 E motorlu ( 220-240V AC) -70 kA | 1 | 40861 | TL
2545 | PPCCB | 33470MM5 | NS800H 4P Mic5.0 motorlu ( 220-240V AC) -70 kA | 1 | 39861 | TL
2546 | PPCCB | 33470MM5E | NS800H 4P Mic5 E motorlu ( 220-240V AC) -70 kA | 1 | 40861 | TL
2547 | PPCCB | 33470MQ2 | NS800H 4P Mic2.0 motorlu ( 380-415V AC) -70 kA | 1 | 39861 | TL
2548 | PPCCB | 33470MQ2E | NS800H 4P Mic2 E motorlu ( 380-415V AC) -70 kA | 1 | 40861 | TL
2549 | PPCCB | 33470MQ5 | NS800H 4P Mic5.0 motorlu ( 380-415V AC) -70 kA | 1 | 39861 | TL
2550 | PPCCB | 33470MQ5E | NS800H 4P Mic5 E motorlu ( 380-415V AC) -70 kA | 1 | 40861 | TL
2551 | PPCCB | 33470R2 | NS800H 4P Mic 2.0 70 kA | 1 | 23332 | TL
2552 | PPCCB | 33470R2E | NS800H 4P Mic 2 E 70 kA | 1 | 25482 | TL
2553 | PPCCB | 33470R5 | NS800H 4P Mic 5.0 70 kA | 1 | 23332 | TL
2554 | PPCCB | 33470R5E | NS800H 4P Mic 5 E 70 kA | 1 | 25482 | TL
2555 | PPCCB | 33470S2 | NS800H 4P Mic 2.0 70 kA | 1 | 23332 | TL
2556 | PPCCB | 33470S2E | NS800H 4P Mic 2 E 70 kA | 1 | 25482 | TL
2557 | PPCCB | 33470S5 | NS800H 4P Mic 5.0 70 kA | 1 | 23332 | TL
2558 | PPCCB | 33470S5E | NS800H 4P Mic 5 E 70 kA | 1 | 25482 | TL
2559 | PPCCB | 33470X2 | NS800H 4P Mic 2.0 70 kA | 1 | 23332 | TL
2560 | PPCCB | 33470X2E | NS800H 4P Mic 2 E 70 kA | 1 | 25482 | TL
2561 | PPCCB | 33470X5 | NS800H 4P Mic 5.0 70 kA | 1 | 23332 | TL
2562 | PPCCB | 33470X5E | NS800H 4P Mic 5 E 70 kA | 1 | 25482 | TL
2563 | PPCCB | 33472ME2 | NS1000N 3P Mic2.0 motorlu (48V AC) - 50 kA | 1 | 31032 | TL
2564 | PPCCB | 33472ME2E | NS1000N 3P Mic 2 E motorlu (48V AC) - 50 kA | 1 | 32032 | TL
2565 | PPCCB | 33472ME5 | NS1000N 3P Mic5.0 motorlu (48V AC) - 50 kA | 1 | 31032 | TL
2566 | PPCCB | 33472ME5E | NS1000N 3P Mic 5 E motorlu (48V AC) - 50 kA | 1 | 32032 | TL
2567 | PPCCB | 33472MF2 | NS1000N 3P Mic2.0 motorlu (110-130V AC) - 50 kA | 1 | 31032 | TL
2568 | PPCCB | 33472MF2E | NS1000N 3P Mic 2 E motorlu (110-130V AC) - 50 kA | 1 | 32032 | TL
2569 | PPCCB | 33472MF5 | NS1000N 3P Mic5.0 motorlu (110-130V AC) - 50 kA | 1 | 31032 | TL
2570 | PPCCB | 33472MF5E | NS1000N 3P Mic 5 E motorlu (110-130V AC) - 50 kA | 1 | 32032 | TL
2571 | PPCCB | 33472MM2 | NS1000N 3P Mic2.0 motorlu (220-240V AC) - 50 kA | 1 | 31032 | TL
2572 | PPCCB | 33472MM2E | NS1000N 3P Mic 2 E motorlu (220-240V AC) - 50 kA | 1 | 32032 | TL
2573 | PPCCB | 33472MM5 | NS1000N 3P Mic5.0 motorlu (220-240V AC) - 50 kA | 1 | 31032 | TL
2574 | PPCCB | 33472MM5E | NS1000N 3P Mic 5 E motorlu (220-240V AC) - 50 kA | 1 | 32032 | TL
2575 | PPCCB | 33472MQ2 | NS1000N 3P Mic2.0 motorlu (380-415V AC) - 50 kA | 1 | 31032 | TL
2576 | PPCCB | 33472MQ2E | NS1000N 3P Mic 2 E motorlu (380-415V AC) - 50 kA | 1 | 32032 | TL
2577 | PPCCB | 33472MQ5 | NS1000N 3P Mic5.0 motorlu (380-415V AC) - 50 kA | 1 | 31032 | TL
2578 | PPCCB | 33472MQ5E | NS1000N 3P Mic 5 E motorlu (380-415V AC) - 50 kA | 1 | 32032 | TL
2579 | PPCCB | 33472R2 | NS1000N 3P Mic.2.0- 50 kA | 1 | 19241 | TL
2580 | PPCCB | 33472R2E | NS1000N 3P Mic 2 E- 50 kA | 1 | 20229 | TL
2581 | PPCCB | 33472R5 | NS1000N 3P Mic.5.0- 50 kA | 1 | 19241 | TL
2582 | PPCCB | 33472R5E | NS1000N 3P Mic 5 E- 50 kA | 1 | 20229 | TL
2583 | PPCCB | 33472S2 | NS1000N 3P Mic.2.0- 50 kA | 1 | 19241 | TL
2584 | PPCCB | 33472S2E | NS1000N 3P Mic 2 E- 50 kA | 1 | 20229 | TL
2585 | PPCCB | 33472S5 | NS1000N 3P Mic.5.0- 50 kA | 1 | 19241 | TL
2586 | PPCCB | 33472S5E | NS1000N 3P Mic 5 E- 50 kA | 1 | 20229 | TL
2587 | PPCCB | 33472X2 | NS1000N 3P Mic.2.0- 50 kA | 1 | 19241 | TL
2588 | PPCCB | 33472X2E | NS1000N 3P Mic 2 E- 50 kA | 1 | 20229 | TL
2589 | PPCCB | 33472X5 | NS1000N 3P Mic.5.0- 50 kA | 1 | 19241 | TL
2590 | PPCCB | 33472X5E | NS1000N 3P Mic 5 E- 50 kA | 1 | 20229 | TL
2591 | PPCCB | 33473ME2 | NS1000H 3P Mic2.0 motorlu (48V AC) -70 kA | 1 | 31814 | TL
2592 | PPCCB | 33473ME2E | NS1000H 3P Mic 2 E motorlu (48V AC) -70 kA | 1 | 32811 | TL
2593 | PPCCB | 33473ME5 | NS1000H 3P Mic5.0 motorlu (48V AC) -70 kA | 1 | 31814 | TL
2594 | PPCCB | 33473ME5E | NS1000H 3P Mic 5 E motorlu (48V AC) -70 kA | 1 | 32811 | TL
2595 | PPCCB | 33473MF2 | NS1000H 3P Mic2.0 motorlu (110-130V AC) -70 kA | 1 | 31814 | TL
2596 | PPCCB | 33473MF2E | NS1000H 3P Mic 2 E motorlu (110-130V AC) -70 kA | 1 | 32811 | TL
2597 | PPCCB | 33473MF5 | NS1000H 3P Mic5.0 motorlu (110-130V AC) -70 kA | 1 | 31814 | TL
2598 | PPCCB | 33473MF5E | NS1000H 3P Mic 5 E motorlu (110-130V AC) -70 kA | 1 | 32811 | TL
2599 | PPCCB | 33473MM2 | NS1000H 3P Mic2.0 motorlu (220-240V AC) -70 kA | 1 | 31814 | TL
2600 | PPCCB | 33473MM2E | NS1000H 3P Mic 2 E motorlu (220-240V AC) -70 kA | 1 | 32811 | TL
2601 | PPCCB | 33473MM5 | NS1000H 3P Mic5.0 motorlu (220-240V AC) -70 kA | 1 | 31814 | TL
2602 | PPCCB | 33473MM5E | NS1000H 3P Mic 5 E motorlu (220-240V AC) -70 kA | 1 | 32811 | TL
2603 | PPCCB | 33473MQ2 | NS1000H 3P Mic2.0 motorlu (380-415V AC) -70 kA | 1 | 31814 | TL
2604 | PPCCB | 33473MQ2E | NS1000H 3P Mic 2 E motorlu (380-415V AC) -70 kA | 1 | 32811 | TL
2605 | PPCCB | 33473MQ5 | NS1000H 3P Mic5.0 motorlu (380-415V AC) -70 kA | 1 | 31814 | TL
2606 | PPCCB | 33473MQ5E | NS1000H 3P Mic 5 E motorlu (380-415V AC) -70 kA | 1 | 32811 | TL
2607 | PPCCB | 33473R2 | NS1000H 3P Mic.2.0-70 kA | 1 | 20204 | TL
2608 | PPCCB | 33473R2E | NS1000H 3P Mic 2 E-70 kA | 1 | 21198 | TL
2609 | PPCCB | 33473R5 | NS1000H 3P Mic.5.0-70 kA | 1 | 20204 | TL
2610 | PPCCB | 33473R5E | NS1000H 3P Mic 5 E-70 kA | 1 | 21198 | TL
2611 | PPCCB | 33473S2 | NS1000H 3P Mic.2.0-70 kA | 1 | 20204 | TL
2612 | PPCCB | 33473S2E | NS1000H 3P Mic 2 E-70 kA | 1 | 21198 | TL
2613 | PPCCB | 33473S5 | NS1000H 3P Mic.5.0-70 kA | 1 | 20204 | TL
2614 | PPCCB | 33473S5E | NS1000H 3P Mic 5 E-70 kA | 1 | 21198 | TL
2615 | PPCCB | 33473X2 | NS1000H 3P Mic.2.0-70 kA | 1 | 20204 | TL
2616 | PPCCB | 33473X2E | NS1000H 3P Mic 2 E-70 kA | 1 | 21198 | TL
2617 | PPCCB | 33473X5 | NS1000H 3P Mic.5.0-70 kA | 1 | 20204 | TL
2618 | PPCCB | 33473X5E | NS1000H 3P Mic 5 E-70 kA | 1 | 21198 | TL
2619 | PPCCB | 33475ME2 | NS1000N 4P Mic2.0 motorlu (48V AC) - 50 kA | 1 | 43678 | TL
2620 | PPCCB | 33475ME2E | NS1000N 4P Mic2 E motorlu (48V AC) - 50 kA | 1 | 44675 | TL
2621 | PPCCB | 33475ME5 | NS1000N 4P Mic5.0 motorlu (48V AC) - 50 kA | 1 | 43678 | TL
2622 | PPCCB | 33475ME5E | NS1000N 4P Mic5 E motorlu (48V AC) - 50 kA | 1 | 44675 | TL
2623 | PPCCB | 33475MF2 | NS1000N 4P Mic2.0 motorlu (110-130V AC) - 50 kA | 1 | 43678 | TL
2624 | PPCCB | 33475MF2E | NS1000N 4P Mic2 E motorlu (110-130V AC) - 50 kA | 1 | 44675 | TL
2625 | PPCCB | 33475MF5 | NS1000N 4P Mic5.0 motorlu (110-130V AC) - 50 kA | 1 | 43678 | TL
2626 | PPCCB | 33475MF5E | NS1000N 4P Mic5 E motorlu (110-130V AC) - 50 kA | 1 | 44675 | TL
2627 | PPCCB | 33475MM2 | NS1000N 4P Mic2.0 motorlu (220-240V AC) - 50 kA | 1 | 43678 | TL
2628 | PPCCB | 33475MM2E | NS1000N 4P Mic2 E motorlu (220-240V AC) - 50 kA | 1 | 44675 | TL
2629 | PPCCB | 33475MM5 | NS1000N 4P Mic5.0 motorlu (220-240V AC) - 50 kA | 1 | 43678 | TL
2630 | PPCCB | 33475MM5E | NS1000N 4P Mic5 E motorlu (220-240V AC) - 50 kA | 1 | 44675 | TL
2631 | PPCCB | 33475MQ2 | NS1000N 4P Mic2.0 motorlu (380-415V AC) - 50 kA | 1 | 43678 | TL
2632 | PPCCB | 33475MQ2E | NS1000N 4P Mic2 E motorlu (380-415V AC) - 50 kA | 1 | 44675 | TL
2633 | PPCCB | 33475MQ5 | NS1000N 4P Mic5.0 motorlu (380-415V AC) - 50 kA | 1 | 43678 | TL
2634 | PPCCB | 33475MQ5E | NS1000N 4P Mic5 E motorlu (380-415V AC) - 50 kA | 1 | 44675 | TL
2635 | PPCCB | 33475R2 | NS1000N 4P Mic 2.0 50 kA | 1 | 27121 | TL
2636 | PPCCB | 33475R2E | NS1000N 4P Mic 2 E 50 kA | 1 | 29473 | TL
2637 | PPCCB | 33475R5 | NS1000N 4P Mic 5.0 50 kA | 1 | 27121 | TL
2638 | PPCCB | 33475R5E | NS1000N 4P Mic 5 E 50 kA | 1 | 29473 | TL
2639 | PPCCB | 33475S2 | NS1000N 4P Mic 2.0 50 kA | 1 | 27121 | TL
2640 | PPCCB | 33475S2E | NS1000N 4P Mic 2 E 50 kA | 1 | 29473 | TL
2641 | PPCCB | 33475S5 | NS1000N 4P Mic 5.0 50 kA | 1 | 27121 | TL
2642 | PPCCB | 33475S5E | NS1000N 4P Mic 5 E 50 kA | 1 | 29473 | TL
2643 | PPCCB | 33475X2 | NS1000N 4P Mic 2.0 50 kA | 1 | 27121 | TL
2644 | PPCCB | 33475X2E | NS1000N 4P Mic 2 E 50 kA | 1 | 29473 | TL
2645 | PPCCB | 33475X5 | NS1000N 4P Mic 5.0 50 kA | 1 | 27121 | TL
2646 | PPCCB | 33475X5E | NS1000N 4P Mic 5 E 50 kA | 1 | 29473 | TL
2647 | PPCCB | 33476ME2 | NS1000H 4P Mic2.0 motorlu (48V AC) -70 kA | 1 | 47284 | TL
2648 | PPCCB | 33476ME2E | NS1000H 4P Mic2 E motorlu (48V AC) -70 kA | 1 | 48286 | TL
2649 | PPCCB | 33476ME5 | NS1000H 4P Mic5.0 motorlu (48V AC) -70 kA | 1 | 47284 | TL
2650 | PPCCB | 33476ME5E | NS1000H 4P Mic5 E motorlu (48V AC) -70 kA | 1 | 48286 | TL
2651 | PPCCB | 33476MF2 | NS1000H 4P Mic2.0 motorlu (110-130V AC) -70 kA | 1 | 47284 | TL
2652 | PPCCB | 33476MF2E | NS1000H 4P Mic2 E motorlu (110-130V AC) -70 kA | 1 | 48286 | TL
2653 | PPCCB | 33476MF5 | NS1000H 4P Mic5.0 motorlu (110-130V AC) -70 kA | 1 | 47284 | TL
2654 | PPCCB | 33476MF5E | NS1000H 4P Mic5 E motorlu (110-130V AC) -70 kA | 1 | 48286 | TL
2655 | PPCCB | 33476MM2 | NS1000H 4P Mic2.0 motorlu (220-240V AC) -70 kA | 1 | 47284 | TL
2656 | PPCCB | 33476MM2E | NS1000H 4P Mic2 E motorlu (220-240V AC) -70 kA | 1 | 48286 | TL
2657 | PPCCB | 33476MM5 | NS1000H 4P Mic5.0 motorlu (220-240V AC) -70 kA | 1 | 47284 | TL
2658 | PPCCB | 33476MM5E | NS1000H 4P Mic5 E motorlu (220-240V AC) -70 kA | 1 | 48286 | TL
2659 | PPCCB | 33476MQ2 | NS1000H 4P Mic2.0 motorlu (380-415V AC) -70 kA | 1 | 47284 | TL
2660 | PPCCB | 33476MQ2E | NS1000H 4P Mic2 E motorlu (380-415V AC) -70 kA | 1 | 48286 | TL
2661 | PPCCB | 33476MQ5 | NS1000H 4P Mic5.0 motorlu (380-415V AC) -70 kA | 1 | 47284 | TL
2662 | PPCCB | 33476MQ5E | NS1000H 4P Mic5 E motorlu (380-415V AC) -70 kA | 1 | 48286 | TL
2663 | PPCCB | 33476R2 | NS1000H 4P Mic 2.0 70 kA | 1 | 28516 | TL
2664 | PPCCB | 33476R2E | NS1000H 4P Mic 2 E 70 kA | 1 | 30939 | TL
2665 | PPCCB | 33476R5 | NS1000H 4P Mic 5.0 70 kA | 1 | 28516 | TL
2666 | PPCCB | 33476R5E | NS1000H 4P Mic 5 E 70 kA | 1 | 30939 | TL
2667 | PPCCB | 33476S2 | NS1000H 4P Mic 2.0 70 kA | 1 | 28516 | TL
2668 | PPCCB | 33476S2E | NS1000H 4P Mic 2 E 70 kA | 1 | 30939 | TL
2669 | PPCCB | 33476S5 | NS1000H 4P Mic 5.0 70 kA | 1 | 28516 | TL
2670 | PPCCB | 33476S5E | NS1000H 4P Mic 5 E 70 kA | 1 | 30939 | TL
2671 | PPCCB | 33476X2 | NS1000H 4P Mic 2.0 70 kA | 1 | 28516 | TL
2672 | PPCCB | 33476X2E | NS1000H 4P Mic 2 E 70 kA | 1 | 30939 | TL
2673 | PPCCB | 33476X5 | NS1000H 4P Mic 5.0 70 kA | 1 | 28516 | TL
2674 | PPCCB | 33476X5E | NS1000H 4P Mic 5 E 70 kA | 1 | 30939 | TL
2675 | PPCCB | 33478ME2 | NS1250N 3P Mic2.0 motorlu (48V AC) -50 kA | 1 | 33808 | TL
2676 | PPCCB | 33478ME2E | NS1250N 3P Mic 2 E motorlu (48V AC) -50 kA | 1 | 34802 | TL
2677 | PPCCB | 33478ME5 | NS1250N 3P Mic5.0 motorlu (48V AC) -50 kA | 1 | 33808 | TL
2678 | PPCCB | 33478ME5E | NS1250N 3P Mic 5 E motorlu (48V AC) -50 kA | 1 | 34802 | TL
2679 | PPCCB | 33478MF2 | NS1250N 3P Mic2.0 motorlu (110-130V AC) -50 kA | 1 | 33808 | TL
2680 | PPCCB | 33478MF2E | NS1250N 3P Mic 2 E motorlu (110-130V AC) -50 kA | 1 | 34802 | TL
2681 | PPCCB | 33478MF5 | NS1250N 3P Mic5.0 motorlu (110-130V AC) -50 kA | 1 | 33808 | TL
2682 | PPCCB | 33478MF5E | NS1250N 3P Mic 5 E motorlu (110-130V AC) -50 kA | 1 | 34802 | TL
2683 | PPCCB | 33478MM2 | NS1250N 3P Mic2.0 motorlu (220-240V AC) -50 kA | 1 | 33808 | TL
2684 | PPCCB | 33478MM2E | NS1250N 3P Mic 2 E motorlu (220-240V AC) -50 kA | 1 | 34802 | TL
2685 | PPCCB | 33478MM5 | NS1250N 3P Mic5.0 motorlu (220-240V AC) -50 kA | 1 | 33808 | TL
2686 | PPCCB | 33478MM5E | NS1250N 3P Mic 5 E motorlu (220-240V AC) -50 kA | 1 | 34802 | TL
2687 | PPCCB | 33478MQ2 | NS1250N 3P Mic2.0 motorlu (380-415V AC) -50 kA | 1 | 33808 | TL
2688 | PPCCB | 33478MQ2E | NS1250N 3P Mic 2 E motorlu (380-415V AC) -50 kA | 1 | 34802 | TL
2689 | PPCCB | 33478MQ5 | NS1250N 3P Mic5.0 motorlu (380-415V AC) -50 kA | 1 | 33808 | TL
2690 | PPCCB | 33478MQ5E | NS1250N 3P Mic 5 E motorlu (380-415V AC) -50 kA | 1 | 34802 | TL
2691 | PPCCB | 33478R2 | NS1250N 3P Mic.2.0-50 kA | 1 | 22120 | TL
2692 | PPCCB | 33478R2E | NS1250N 3P Mic 2 E-50 kA | 1 | 23113 | TL
2693 | PPCCB | 33478R5 | NS1250N 3P Mic.5.0-50 kA | 1 | 22120 | TL
2694 | PPCCB | 33478R5E | NS1250N 3P Mic 5 E-50 kA | 1 | 23113 | TL
2695 | PPCCB | 33478S2 | NS1250N 3P Mic.2.0-50 kA | 1 | 22120 | TL
2696 | PPCCB | 33478S2E | NS1250N 3P Mic 2 E-50 kA | 1 | 23113 | TL
2697 | PPCCB | 33478S5 | NS1250N 3P Mic.5.0-50 kA | 1 | 22120 | TL
2698 | PPCCB | 33478S5E | NS1250N 3P Mic 5 E-50 kA | 1 | 23113 | TL
2699 | PPCCB | 33478X2 | NS1250N 3P Mic.2.0-50 kA | 1 | 22120 | TL
2700 | PPCCB | 33478X2E | NS1250N 3P Mic 2 E-50 kA | 1 | 23113 | TL
2701 | PPCCB | 33478X5 | NS1250N 3P Mic.5.0-50 kA | 1 | 22120 | TL
2702 | PPCCB | 33478X5E | NS1250N 3P Mic 5 E-50 kA | 1 | 23113 | TL
2703 | PPCCB | 33479ME2 | NS1250H 3P Mic2.0 motorlu (48V AC) -70 kA | 1 | 34933 | TL
2704 | PPCCB | 33479ME2E | NS1250H 3P Mic 2 E motorlu (48V AC) -70 kA | 1 | 35930 | TL
2705 | PPCCB | 33479ME5 | NS1250H 3P Mic5.0 motorlu (48V AC) -70 kA | 1 | 34933 | TL
2706 | PPCCB | 33479ME5E | NS1250H 3P Mic 5 E motorlu (48V AC) -70 kA | 1 | 35930 | TL
2707 | PPCCB | 33479MF2 | NS1250H 3P Mic2.0 motorlu (110-130V AC) -70 kA | 1 | 34933 | TL
2708 | PPCCB | 33479MF2E | NS1250H 3P Mic 2 E motorlu (110-130V AC) -70 kA | 1 | 35930 | TL
2709 | PPCCB | 33479MF5 | NS1250H 3P Mic5.0 motorlu (110-130V AC) -70 kA | 1 | 34933 | TL
2710 | PPCCB | 33479MF5E | NS1250H 3P Mic 5 E motorlu (110-130V AC) -70 kA | 1 | 35930 | TL
2711 | PPCCB | 33479MM2 | NS1250H 3P Mic2.0 motorlu (220-240V AC) -70 kA | 1 | 34933 | TL
2712 | PPCCB | 33479MM2E | NS1250H 3P Mic 2 E motorlu (220-240V AC) -70 kA | 1 | 35930 | TL
2713 | PPCCB | 33479MM5 | NS1250H 3P Mic5.0 motorlu (220-240V AC) -70 kA | 1 | 34933 | TL
2714 | PPCCB | 33479MM5E | NS1250H 3P Mic 5 E motorlu (220-240V AC) -70 kA | 1 | 35930 | TL
2715 | PPCCB | 33479MQ2 | NS1250H 3P Mic2.0 motorlu (380-415V AC) -70 kA | 1 | 34933 | TL
2716 | PPCCB | 33479MQ2E | NS1250H 3P Mic 2 E motorlu (380-415V AC) -70 kA | 1 | 35930 | TL
2717 | PPCCB | 33479MQ5 | NS1250H 3P Mic5.0 motorlu (380-415V AC) -70 kA | 1 | 34933 | TL
2718 | PPCCB | 33479MQ5E | NS1250H 3P Mic 5 E motorlu (380-415V AC) -70 kA | 1 | 35930 | TL
2719 | PPCCB | 33479R2 | NS1250H 3P Mic.2.0-70 kA | 1 | 23290 | TL
2720 | PPCCB | 33479R2E | NS1250H 3P Mic 2 E-70 kA | 1 | 24283 | TL
2721 | PPCCB | 33479R5 | NS1250H 3P Mic.5.0-70 kA | 1 | 23290 | TL
2722 | PPCCB | 33479R5E | NS1250H 3P Mic 5 E-70 kA | 1 | 24283 | TL
2723 | PPCCB | 33479S2 | NS1250H 3P Mic.2.0-70 kA | 1 | 23290 | TL
2724 | PPCCB | 33479S2E | NS1250H 3P Mic 2 E-70 kA | 1 | 24283 | TL
2725 | PPCCB | 33479S5 | NS1250H 3P Mic.5.0-70 kA | 1 | 23290 | TL
2726 | PPCCB | 33479S5E | NS1250H 3P Mic 5 E-70 kA | 1 | 24283 | TL
2727 | PPCCB | 33479X2 | NS1250H 3P Mic.2.0-70 kA | 1 | 23290 | TL
2728 | PPCCB | 33479X2E | NS1250H 3P Mic 2 E-70 kA | 1 | 24283 | TL
2729 | PPCCB | 33479X5 | NS1250H 3P Mic.5.0-70 kA | 1 | 23290 | TL
2730 | PPCCB | 33479X5E | NS1250H 3P Mic 5 E-70 kA | 1 | 24283 | TL
2731 | PPCCB | 33480ME2 | NS1250N 4P Mic2.0 motorlu (48V AC) -50 kA | 1 | 47695 | TL
2732 | PPCCB | 33480ME2E | NS1250N 4P Mic2 E motorlu (48V AC) -50 kA | 1 | 48706 | TL
2733 | PPCCB | 33480ME5 | NS1250N 4P Mic5.0 motorlu (48V AC) -50 kA | 1 | 47695 | TL
2734 | PPCCB | 33480ME5E | NS1250N 4P Mic5 E motorlu (48V AC) -50 kA | 1 | 48706 | TL
2735 | PPCCB | 33480MF2 | NS1250N 4P Mic2.0 motorlu (110-130V AC) -50 kA | 1 | 47695 | TL
2736 | PPCCB | 33480MF2E | NS1250N 4P Mic2 E motorlu (110-130V AC) -50 kA | 1 | 48706 | TL
2737 | PPCCB | 33480MF5 | NS1250N 4P Mic5.0 motorlu (110-130V AC) -50 kA | 1 | 47695 | TL
2738 | PPCCB | 33480MF5E | NS1250N 4P Mic5 E motorlu (110-130V AC) -50 kA | 1 | 48706 | TL
2739 | PPCCB | 33480MM2 | NS1250N 4P Mic2.0 motorlu (220-240V AC) -50 kA | 1 | 47695 | TL
2740 | PPCCB | 33480MM2E | NS1250N 4P Mic2 E motorlu (220-240V AC) -50 kA | 1 | 48706 | TL
2741 | PPCCB | 33480MM5 | NS1250N 4P Mic5.0 motorlu (220-240V AC) -50 kA | 1 | 47695 | TL
2742 | PPCCB | 33480MM5E | NS1250N 4P Mic5 E motorlu (220-240V AC) -50 kA | 1 | 48706 | TL
2743 | PPCCB | 33480MQ2 | NS1250N 4P Mic2.0 motorlu (380-415V AC) -50 kA | 1 | 47695 | TL
2744 | PPCCB | 33480MQ2E | NS1250N 4P Mic2 E motorlu (380-415V AC) -50 kA | 1 | 48706 | TL
2745 | PPCCB | 33480MQ5 | NS1250N 4P Mic5.0 motorlu (380-415V AC) -50 kA | 1 | 47695 | TL
2746 | PPCCB | 33480MQ5E | NS1250N 4P Mic5 E motorlu (380-415V AC) -50 kA | 1 | 48706 | TL
2747 | PPCCB | 33480R2 | NS1250N 4P Mic 2.0 50 kA | 1 | 31192 | TL
2748 | PPCCB | 33480R2E | NS1250N 4P Mic 2 E 50 kA | 1 | 33737 | TL
2749 | PPCCB | 33480R5 | NS1250N 4P Mic 5.0 50 kA | 1 | 31192 | TL
2750 | PPCCB | 33480R5E | NS1250N 4P Mic 5 E 50 kA | 1 | 33737 | TL
2751 | PPCCB | 33480S2 | NS1250N 4P Mic 2.0 50 kA | 1 | 31192 | TL
2752 | PPCCB | 33480S2E | NS1250N 4P Mic 2 E 50 kA | 1 | 33737 | TL
2753 | PPCCB | 33480S5 | NS1250N 4P Mic 5.0 50 kA | 1 | 31192 | TL
2754 | PPCCB | 33480S5E | NS1250N 4P Mic 5 E 50 kA | 1 | 33737 | TL
2755 | PPCCB | 33480X2 | NS1250N 4P Mic 2.0 50 kA | 1 | 31192 | TL
2756 | PPCCB | 33480X2E | NS1250N 4P Mic 2 E 50 kA | 1 | 33737 | TL
2757 | PPCCB | 33480X5 | NS1250N 4P Mic 5.0 50 kA | 1 | 31192 | TL
2758 | PPCCB | 33480X5E | NS1250N 4P Mic 5 E 50 kA | 1 | 33737 | TL
2759 | PPCCB | 33481ME2 | NS1250H 4P Mic2.0 motorlu (48V AC) -70 kA | 1 | 56193 | TL
2760 | PPCCB | 33481ME2E | NS1250H 4P Mic2 E motorlu (48V AC) -70 kA | 1 | 57190 | TL
2761 | PPCCB | 33481ME5 | NS1250H 4P Mic5.0 motorlu (48V AC) -70 kA | 1 | 56193 | TL
2762 | PPCCB | 33481ME5E | NS1250H 4P Mic5 E motorlu (48V AC) -70 kA | 1 | 57190 | TL
2763 | PPCCB | 33481MF2 | NS1250H 4P Mic2.0 motorlu (110-130V AC) -70 kA | 1 | 56193 | TL
2764 | PPCCB | 33481MF2E | NS1250H 4P Mic2 E motorlu (110-130V AC) -70 kA | 1 | 57190 | TL
2765 | PPCCB | 33481MF5 | NS1250H 4P Mic5.0 motorlu (110-130V AC) -70 kA | 1 | 56193 | TL
2766 | PPCCB | 33481MF5E | NS1250H 4P Mic5 E motorlu (110-130V AC) -70 kA | 1 | 57190 | TL
2767 | PPCCB | 33481MM2 | NS1250H 4P Mic2.0 motorlu (220-240V AC) -70 kA | 1 | 56193 | TL
2768 | PPCCB | 33481MM2E | NS1250H 4P Mic2 E motorlu (220-240V AC) -70 kA | 1 | 57190 | TL
2769 | PPCCB | 33481MM5 | NS1250H 4P Mic5.0 motorlu (220-240V AC) -70 kA | 1 | 56193 | TL
2770 | PPCCB | 33481MM5E | NS1250H 4P Mic5 E motorlu (220-240V AC) -70 kA | 1 | 57190 | TL
2771 | PPCCB | 33481MQ2 | NS1250H 4P Mic2.0 motorlu (380-415V AC) -70 kA | 1 | 56193 | TL
2772 | PPCCB | 33481MQ2E | NS1250H 4P Mic2 E motorlu (380-415V AC) -70 kA | 1 | 57190 | TL
2773 | PPCCB | 33481MQ5 | NS1250H 4P Mic5.0 motorlu (380-415V AC) -70 kA | 1 | 56193 | TL
2774 | PPCCB | 33481MQ5E | NS1250H 4P Mic5 E motorlu (380-415V AC) -70 kA | 1 | 57190 | TL
2775 | PPCCB | 33481R2 | NS1250H 4P Mic 2.0 70 kA | 1 | 34456 | TL
2776 | PPCCB | 33481R2E | NS1250H 4P Mic 2 E 70 kA | 1 | 37166 | TL
2777 | PPCCB | 33481R5 | NS1250H 4P Mic 5.0 70 kA | 1 | 34456 | TL
2778 | PPCCB | 33481R5E | NS1250H 4P Mic 5 E 70 kA | 1 | 37166 | TL
2779 | PPCCB | 33481S2 | NS1250H 4P Mic 2.0 70 kA | 1 | 34456 | TL
2780 | PPCCB | 33481S2E | NS1250H 4P Mic 2 E 70 kA | 1 | 37166 | TL
2781 | PPCCB | 33481S5 | NS1250H 4P Mic 5.0 70 kA | 1 | 34456 | TL
2782 | PPCCB | 33481S5E | NS1250H 4P Mic 5 E 70 kA | 1 | 37166 | TL
2783 | PPCCB | 33481X2 | NS1250H 4P Mic 2.0 70 kA | 1 | 34456 | TL
2784 | PPCCB | 33481X2E | NS1250H 4P Mic 2 E 70 kA | 1 | 37166 | TL
2785 | PPCCB | 33481X5 | NS1250H 4P Mic 5.0 70 kA | 1 | 34456 | TL
2786 | PPCCB | 33481X5E | NS1250H 4P Mic 5 E 70 kA | 1 | 37166 | TL
2787 | PPCCB | 33482ME2 | NS1600N 3P Mic2.0 motorlu (48V AC) - 50 kA | 1 | 42020 | TL
2788 | PPCCB | 33482ME2E | NS1600N 3P Mic 2 E motorlu (48V AC) - 50 kA | 1 | 43015 | TL
2789 | PPCCB | 33482ME5 | NS1600N 3P Mic5.0 motorlu (48V AC) - 50 kA | 1 | 42020 | TL
2790 | PPCCB | 33482ME5E | NS1600N 3P Mic 5 E motorlu (48V AC) - 50 kA | 1 | 43015 | TL
2791 | PPCCB | 33482MF2 | NS1600N 3P Mic2.0 motorlu (110-130V AC) - 50 kA | 1 | 42020 | TL
2792 | PPCCB | 33482MF2E | NS1600N 3P Mic 2 E motorlu (110-130V AC) - 50 kA | 1 | 43015 | TL
2793 | PPCCB | 33482MF5 | NS1600N 3P Mic5.0 motorlu (110-130V AC) - 50 kA | 1 | 42020 | TL
2794 | PPCCB | 33482MF5E | NS1600N 3P Mic 5 E motorlu (110-130V AC) - 50 kA | 1 | 43015 | TL
2795 | PPCCB | 33482MM2 | NS1600N 3P Mic2.0 motorlu (220-240V AC) - 50 kA | 1 | 42020 | TL
2796 | PPCCB | 33482MM2E | NS1600N 3P Mic 2 E motorlu (220-240V AC) - 50 kA | 1 | 43015 | TL
2797 | PPCCB | 33482MM5 | NS1600N 3P Mic5.0 motorlu (220-240V AC) - 50 kA | 1 | 42020 | TL
2798 | PPCCB | 33482MM5E | NS1600N 3P Mic 5 E motorlu (220-240V AC) - 50 kA | 1 | 43015 | TL
2799 | PPCCB | 33482MQ2 | NS1600N 3P Mic2.0 motorlu (380-415V AC) - 50 kA | 1 | 42020 | TL
2800 | PPCCB | 33482MQ2E | NS1600N 3P Mic 2 E motorlu (380-415V AC) - 50 kA | 1 | 43015 | TL
2801 | PPCCB | 33482MQ5 | NS1600N 3P Mic5.0 motorlu (380-415V AC) - 50 kA | 1 | 42020 | TL
2802 | PPCCB | 33482MQ5E | NS1600N 3P Mic 5 E motorlu (380-415V AC) - 50 kA | 1 | 43015 | TL
2803 | PPCCB | 33482R2 | NS1600N 3P Mic.2.0-50 kA | 1 | 30595 | TL
2804 | PPCCB | 33482R2E | NS1600N 3P Mic 2 E-50 kA | 1 | 31584 | TL
2805 | PPCCB | 33482R5 | NS1600N 3P Mic.5.0-50 kA | 1 | 30595 | TL
2806 | PPCCB | 33482R5E | NS1600N 3P Mic 5 E-50 kA | 1 | 31584 | TL
2807 | PPCCB | 33482S2 | NS1600N 3P Mic.2.0-50 kA | 1 | 30595 | TL
2808 | PPCCB | 33482S2E | NS1600N 3P Mic 2 E-50 kA | 1 | 31584 | TL
2809 | PPCCB | 33482S5 | NS1600N 3P Mic.5.0-50 kA | 1 | 30595 | TL
2810 | PPCCB | 33482S5E | NS1600N 3P Mic 5 E-50 kA | 1 | 31584 | TL
2811 | PPCCB | 33482X2 | NS1600N 3P Mic.2.0-50 kA | 1 | 30595 | TL
2812 | PPCCB | 33482X2E | NS1600N 3P Mic 2 E-50 kA | 1 | 31584 | TL
2813 | PPCCB | 33482X5 | NS1600N 3P Mic.5.0-50 kA | 1 | 30595 | TL
2814 | PPCCB | 33482X5E | NS1600N 3P Mic 5 E-50 kA | 1 | 31584 | TL
2815 | PPCCB | 33483ME2 | NS1600H 3P Mic2.0 motorlu (48V AC) -70 kA | 1 | 43361 | TL
2816 | PPCCB | 33483ME2E | NS1600H 3P Mic 2 E motorlu (48V AC) -70 kA | 1 | 44359 | TL
2817 | PPCCB | 33483ME5 | NS1600H 3P Mic5.0 motorlu (48V AC) -70 kA | 1 | 43361 | TL
2818 | PPCCB | 33483ME5E | NS1600H 3P Mic 5 E motorlu (48V AC) -70 kA | 1 | 44359 | TL
2819 | PPCCB | 33483MF2 | NS1600H 3P Mic2.0 motorlu (110-130V AC) -70 kA | 1 | 43361 | TL
2820 | PPCCB | 33483MF2E | NS1600H 3P Mic 2 E motorlu (110-130V AC) -70 kA | 1 | 44359 | TL
2821 | PPCCB | 33483MF5 | NS1600H 3P Mic5.0 motorlu (110-130V AC) -70 kA | 1 | 43361 | TL
2822 | PPCCB | 33483MF5E | NS1600H 3P Mic 5 E motorlu (110-130V AC) -70 kA | 1 | 44359 | TL
2823 | PPCCB | 33483MM2 | NS1600H 3P Mic2.0 motorlu (220-240V AC) -70 kA | 1 | 43361 | TL
2824 | PPCCB | 33483MM2E | NS1600H 3P Mic 2 E motorlu (220-240V AC) -70 kA | 1 | 44359 | TL
2825 | PPCCB | 33483MM5 | NS1600H 3P Mic5.0 motorlu (220-240V AC) -70 kA | 1 | 43361 | TL
2826 | PPCCB | 33483MM5E | NS1600H 3P Mic 5 E motorlu (220-240V AC) -70 kA | 1 | 44359 | TL
2827 | PPCCB | 33483MQ2 | NS1600H 3P Mic2.0 motorlu (380-415V AC) -70 kA | 1 | 43361 | TL
2828 | PPCCB | 33483MQ2E | NS1600H 3P Mic 2 E motorlu (380-415V AC) -70 kA | 1 | 44359 | TL
2829 | PPCCB | 33483MQ5 | NS1600H 3P Mic5.0 motorlu (380-415V AC) -70 kA | 1 | 43361 | TL
2830 | PPCCB | 33483MQ5E | NS1600H 3P Mic 5 E motorlu (380-415V AC) -70 kA | 1 | 44359 | TL
2831 | PPCCB | 33483R2 | NS1600H 3P Mic.2.0-70 kA | 1 | 32231 | TL
2832 | PPCCB | 33483R2E | NS1600H 3P Mic 2 E-70 kA | 1 | 33216 | TL
2833 | PPCCB | 33483R5 | NS1600H 3P Mic.5.0-70 kA | 1 | 32231 | TL
2834 | PPCCB | 33483R5E | NS1600H 3P Mic 5 E-70 kA | 1 | 33216 | TL
2835 | PPCCB | 33483S2 | NS1600H 3P Mic.2.0-70 kA | 1 | 32231 | TL
2836 | PPCCB | 33483S2E | NS1600H 3P Mic 2 E-70 kA | 1 | 33216 | TL
2837 | PPCCB | 33483S5 | NS1600H 3P Mic.5.0-70 kA | 1 | 32231 | TL
2838 | PPCCB | 33483S5E | NS1600H 3P Mic 5 E-70 kA | 1 | 33216 | TL
2839 | PPCCB | 33483X2 | NS1600H 3P Mic.2.0-70 kA | 1 | 32231 | TL
2840 | PPCCB | 33483X2E | NS1600H 3P Mic 2 E-70 kA | 1 | 33216 | TL
2841 | PPCCB | 33483X5 | NS1600H 3P Mic.5.0-70 kA | 1 | 32231 | TL
2842 | PPCCB | 33483X5E | NS1600H 3P Mic 5 E-70 kA | 1 | 33216 | TL
2843 | PPCCB | 33484ME2 | NS1600N 4P Mic2.0 motorlu (48V AC) - 50 kA | 1 | 56983 | TL
2844 | PPCCB | 33484ME2E | NS1600N 4P Mic2 E motorlu (48V AC) - 50 kA | 1 | 57990 | TL
2845 | PPCCB | 33484ME5 | NS1600N 4P Mic5.0 motorlu (48V AC) - 50 kA | 1 | 56983 | TL
2846 | PPCCB | 33484ME5E | NS1600N 4P Mic5 E motorlu (48V AC) - 50 kA | 1 | 57990 | TL
2847 | PPCCB | 33484MF2 | NS1600N 4P Mic2.0 motorlu (110-130V AC) - 50 kA | 1 | 56983 | TL
2848 | PPCCB | 33484MF2E | NS1600N 4P Mic2 E motorlu (110-130V AC) - 50 kA | 1 | 57990 | TL
2849 | PPCCB | 33484MF5 | NS1600N 4P Mic5.0 motorlu (110-130V AC) - 50 kA | 1 | 56983 | TL
2850 | PPCCB | 33484MF5E | NS1600N 4P Mic5 E motorlu (110-130V AC) - 50 kA | 1 | 57990 | TL
2851 | PPCCB | 33484MM2 | NS1600N 4P Mic2.0 motorlu (220-240V AC) - 50 kA | 1 | 56983 | TL
2852 | PPCCB | 33484MM2E | NS1600N 4P Mic2 E motorlu (220-240V AC) - 50 kA | 1 | 57990 | TL
2853 | PPCCB | 33484MM5 | NS1600N 4P Mic5.0 motorlu (220-240V AC) - 50 kA | 1 | 56983 | TL
2854 | PPCCB | 33484MM5E | NS1600N 4P Mic5 E motorlu (220-240V AC) - 50 kA | 1 | 57990 | TL
2855 | PPCCB | 33484MQ2 | NS1600N 4P Mic2.0 motorlu (380-415V AC) - 50 kA | 1 | 56983 | TL
2856 | PPCCB | 33484MQ2E | NS1600N 4P Mic2 E motorlu (380-415V AC) - 50 kA | 1 | 57990 | TL
2857 | PPCCB | 33484MQ5 | NS1600N 4P Mic5.0 motorlu (380-415V AC) - 50 kA | 1 | 56983 | TL
2858 | PPCCB | 33484MQ5E | NS1600N 4P Mic5 E motorlu (380-415V AC) - 50 kA | 1 | 57990 | TL
2859 | PPCCB | 33484R2 | NS1600N 4P Mic 2.0 50 kA | 1 | 41383 | TL
2860 | PPCCB | 33484R2E | NS1600N 4P Mic 2 E 50 kA | 1 | 44449 | TL
2861 | PPCCB | 33484R5 | NS1600N 4P Mic 5.0 50 kA | 1 | 41383 | TL
2862 | PPCCB | 33484R5E | NS1600N 4P Mic 5 E 50 kA | 1 | 44449 | TL
2863 | PPCCB | 33484S2 | NS1600N 4P Mic 2.0 50 kA | 1 | 41383 | TL
2864 | PPCCB | 33484S2E | NS1600N 4P Mic 2 E 50 kA | 1 | 44449 | TL
2865 | PPCCB | 33484S5 | NS1600N 4P Mic 5.0 50 kA | 1 | 41383 | TL
2866 | PPCCB | 33484S5E | NS1600N 4P Mic 5 E 50 kA | 1 | 44449 | TL
2867 | PPCCB | 33484X2 | NS1600N 4P Mic 2.0 50 kA | 1 | 41383 | TL
2868 | PPCCB | 33484X2E | NS1600N 4P Mic 2 E 50 kA | 1 | 44449 | TL
2869 | PPCCB | 33484X5 | NS1600N 4P Mic 5.0 50 kA | 1 | 41383 | TL
2870 | PPCCB | 33484X5E | NS1600N 4P Mic 5 E 50 kA | 1 | 44449 | TL
2871 | PPCCB | 33485ME2 | NS1600H 4P Mic2.0 motorlu (48V AC) -70 kA | 1 | 61274 | TL
2872 | PPCCB | 33485ME2E | NS1600H 4P Mic2 E motorlu (48V AC) -70 kA | 1 | 62270 | TL
2873 | PPCCB | 33485ME5 | NS1600H 4P Mic5.0 motorlu (48V AC) -70 kA | 1 | 61274 | TL
2874 | PPCCB | 33485ME5E | NS1600H 4P Mic5 E motorlu (48V AC) -70 kA | 1 | 62270 | TL
2875 | PPCCB | 33485MF2 | NS1600H 4P Mic2.0 motorlu (110-130V AC) -70 kA | 1 | 61274 | TL
2876 | PPCCB | 33485MF2E | NS1600H 4P Mic2 E motorlu (110-130V AC) -70 kA | 1 | 62270 | TL
2877 | PPCCB | 33485MF5 | NS1600H 4P Mic5.0 motorlu (110-130V AC) -70 kA | 1 | 61274 | TL
2878 | PPCCB | 33485MF5E | NS1600H 4P Mic5 E motorlu (110-130V AC) -70 kA | 1 | 62270 | TL
2879 | PPCCB | 33485MM2 | NS1600H 4P Mic2.0 motorlu (220-240V AC) -70 kA | 1 | 61274 | TL
2880 | PPCCB | 33485MM2E | NS1600H 4P Mic2 E motorlu (220-240V AC) -70 kA | 1 | 62270 | TL
2881 | PPCCB | 33485MM5 | NS1600H 4P Mic5.0 motorlu (220-240V AC) -70 kA | 1 | 61274 | TL
2882 | PPCCB | 33485MM5E | NS1600H 4P Mic5 E motorlu (220-240V AC) -70 kA | 1 | 62270 | TL
2883 | PPCCB | 33485MQ2 | NS1600H 4P Mic2.0 motorlu (380-415V AC) -70 kA | 1 | 61274 | TL
2884 | PPCCB | 33485MQ2E | NS1600H 4P Mic2 E motorlu (380-415V AC) -70 kA | 1 | 62270 | TL
2885 | PPCCB | 33485MQ5 | NS1600H 4P Mic5.0 motorlu (380-415V AC) -70 kA | 1 | 61274 | TL
2886 | PPCCB | 33485MQ5E | NS1600H 4P Mic5 E motorlu (380-415V AC) -70 kA | 1 | 62270 | TL
2887 | PPCCB | 33485R2 | NS1600H 4P Mic 2.0 70 kA | 1 | 43230 | TL
2888 | PPCCB | 33485R2E | NS1600H 4P Mic 2 E 70 kA | 1 | 46390 | TL
2889 | PPCCB | 33485R5 | NS1600H 4P Mic 5.0 70 kA | 1 | 43230 | TL
2890 | PPCCB | 33485R5E | NS1600H 4P Mic 5 E 70 kA | 1 | 46390 | TL
2891 | PPCCB | 33485S2 | NS1600H 4P Mic 2.0 70 kA | 1 | 43230 | TL
2892 | PPCCB | 33485S2E | NS1600H 4P Mic 2 E 70 kA | 1 | 46390 | TL
2893 | PPCCB | 33485S5 | NS1600H 4P Mic 5.0 70 kA | 1 | 43230 | TL
2894 | PPCCB | 33485S5E | NS1600H 4P Mic 5 E 70 kA | 1 | 46390 | TL
2895 | PPCCB | 33485X2 | NS1600H 4P Mic 2.0 70 kA | 1 | 43230 | TL
2896 | PPCCB | 33485X2E | NS1600H 4P Mic 2 E 70 kA | 1 | 46390 | TL
2897 | PPCCB | 33485X5 | NS1600H 4P Mic 5.0 70 kA | 1 | 43230 | TL
2898 | PPCCB | 33485X5E | NS1600H 4P Mic 5 E 70 kA | 1 | 46390 | TL
2899 | PPCCB | 33576 | Nötr Sensörü 630-1600 | 1 | 4621 | TL
2900 | PPCCB | 33579 | MDGF Harici Toprak Hatası Sensörü | 1 | 5084 | TL
2901 | PPCCB | 33622 | NS 800-1600 ve NT 630-1600 3P için faz ayırıcı | 1 | 2201 | TL
2902 | PPCCB | 33718 | Pano montaj çerçevesi, NT sabit tip | 1 | 220 | TL
2903 | PPCCB | 33857 | Pano montaj çerçevesi, NT Çekmeceli tip | 1 | 267 | TL
2904 | PPCCB | 33895 | Mekanik çalışma sayacı -Masterpact NT için | 1 | 745 | TL
2905 | PPCCB | 34006R2E | NS2000N 3P Mic 2 E- 70 kA | 1 | 42389 | TL
2906 | PPCCB | 34006R5E | NS2000N 3P Mic 5 E- 70 kA | 1 | 42389 | TL
2907 | PPCCB | 34006S2E | NS2000N 3P Mic 2 E- 70 kA | 1 | 42389 | TL
2908 | PPCCB | 34006S5E | NS2000N 3P Mic 5 E- 70 kA | 1 | 42389 | TL
2909 | PPCCB | 34006X2E | NS2000N 3P Mic 2 E- 70 kA | 1 | 42389 | TL
2910 | PPCCB | 34006X5E | NS2000N 3P Mic 5 E- 70 kA | 1 | 42389 | TL
2911 | PPCCB | 34009R2E | NS2000N 4P Mic 2 E 70 kA | 1 | 65372 | TL
2912 | PPCCB | 34009R5E | NS2000N 4P Mic 5 E 70 kA | 1 | 65372 | TL
2913 | PPCCB | 34009S2E | NS2000N 4P Mic 2 E 70 kA | 1 | 65372 | TL
2914 | PPCCB | 34009S5E | NS2000N 4P Mic 5 E 70 kA | 1 | 65372 | TL
2915 | PPCCB | 34009X2E | NS2000N 4P Mic 2 E 70 kA | 1 | 65372 | TL
2916 | PPCCB | 34009X5E | NS2000N 4P Mic 5 E 70 kA | 1 | 65372 | TL
2917 | PPCCB | 34012R2E | NS2500N 3P Mic 2 E- 70 kA | 1 | 47639 | TL
2918 | PPCCB | 34012R5E | NS2500N 3P Mic 5 E- 70 kA | 1 | 47639 | TL
2919 | PPCCB | 34012S2E | NS2500N 3P Mic 2 E- 70 kA | 1 | 47639 | TL
2920 | PPCCB | 34012S5E | NS2500N 3P Mic 5 E- 70 kA | 1 | 47639 | TL
2921 | PPCCB | 34012X2E | NS2500N 3P Mic 2 E- 70 kA | 1 | 47639 | TL
2922 | PPCCB | 34012X5E | NS2500N 3P Mic 5 E- 70 kA | 1 | 47639 | TL
2923 | PPCCB | 34015R2E | NS2500N 4P Mic 2 E 70 kA | 1 | 73512 | TL
2924 | PPCCB | 34015R5E | NS2500N 4P Mic 5 E 70 kA | 1 | 73512 | TL
2925 | PPCCB | 34015S2E | NS2500N 4P Mic 2 E 70 kA | 1 | 73512 | TL
2926 | PPCCB | 34015S5E | NS2500N 4P Mic 5 E 70 kA | 1 | 73512 | TL
2927 | PPCCB | 34015X2E | NS2500N 4P Mic 2 E 70 kA | 1 | 73512 | TL
2928 | PPCCB | 34015X5E | NS2500N 4P Mic 5 E 70 kA | 1 | 73512 | TL
2929 | PPCCB | 34018R2E | NS3200N 3P Mic 2 E- 70 kA | 1 | 65842 | TL
2930 | PPCCB | 34018R5E | NS3200N 3P Mic 5 E- 70 kA | 1 | 65842 | TL
2931 | PPCCB | 34018S2E | NS3200N 3P Mic 2 E- 70 kA | 1 | 65842 | TL
2932 | PPCCB | 34018S5E | NS3200N 3P Mic 5 E- 70 kA | 1 | 65842 | TL
2933 | PPCCB | 34018X2E | NS3200N 3P Mic 2 E- 70 kA | 1 | 65842 | TL
2934 | PPCCB | 34018X5E | NS3200N 3P Mic 5 E- 70 kA | 1 | 65842 | TL
2935 | PPCCB | 34021R2E | NS2000N 4P Mic 2 E 70 kA | 1 | 101993 | TL
2936 | PPCCB | 34021R5E | NS2000N 4P Mic 5 E 70 kA | 1 | 101993 | TL
2937 | PPCCB | 34021S2E | NS2000N 4P Mic 2 E 70 kA | 1 | 101993 | TL
2938 | PPCCB | 34021S5E | NS2000N 4P Mic 5 E 70 kA | 1 | 101993 | TL
2939 | PPCCB | 34021X2E | NS2000N 4P Mic 2 E 70 kA | 1 | 101993 | TL
2940 | PPCCB | 34021X5E | NS2000N 4P Mic 5 E 70 kA | 1 | 101993 | TL
2941 | PPCCB | 34036 | Nötr Sensörü 1600b-3200 | 1 | 9693 | TL
2942 | PPCCB | 41950 | 2 kilit göbeği + 1 anahtar RONIS | 1 | 1489 | TL
2943 | PPCCB | 42878 | 2 kilit göbeği + 1 anahtar PROFALOUX | 1 | 1489 | TL
2944 | PPCCB | 49609 | Yardımcı Kontak NA | 1 | 291 | TL
2945 | PPCCB | 49610 | Yardımcı Kontak NK | 1 | 268 | TL
2946 | PPCCB | 49614 | Üstünden Dönen Kol | 1 | 188 | TL
2947 | PPCCB | 49616 | Kırmızı/sarı Uzatılmış Dönen Kol | 1 | 384 | TL
2948 | PPCCB | 49620 | Siyah Uzatılmış Dönen Kol | 1 | 548 | TL
2949 | PPCCB | 49626 | Şaft 43cm (6x6) | 1 | 204 | TL
2950 | PPCCB | 49627 | saft | 1 | 275 | TL
2951 | PPCCB | 50420 | PARÇALI TOROID TOA DIA. 80 MM | 1 | 6061 | TL
2952 | PPCCB | 50421 | PARÇALI TOROID TOA DIA. 120 MM | 1 | 11161 | TL
2953 | PPCCB | 50437 | TOROID TA30 DIA. 30 MM | 1 | 679 | TL
2954 | PPCCB | 50438 | TOROID PA50 DIA. 50 MM | 1 | 863 | TL
2955 | PPCCB | 50439 | TOROID IA80 DIA. 80 MM | 1 | 1090 | TL
2956 | PPCCB | 50440 | TOROID MA120 DIA. 120 MM | 1 | 1469 | TL
2957 | PPCCB | 50441 | TOROID SA200 DIA. 200 MM | 1 | 2318 | TL
2958 | PPCCB | 50442 | TOROID GA300 DIA. 300 MM | 1 | 4802 | TL
2959 | PPCCB | 54655 | ADAPTATION KIT UA/BA | 1 | 1413 | TL
2960 | PPCCB | 56053 | dikdörtgen toroid 280 X 115 MM | 1 | 21587 | TL
2961 | PPCCB | 56054 | dikdörtgen toroid 470 X 160 MM | 1 | 29241 | TL
2962 | PPCCB | 56130 | RH10M 220/240 V AC 50/60/400 Hz SENSITIVITY 0.03 A INSTANTANEOUS | 1 | 1678 | TL
2963 | PPCCB | 56135 | RH10M 220/240 V AC 50/60/400 Hz SENSITIVITY 0.3 A INSTANTANEOUS | 1 | 1678 | TL
2964 | PPCCB | 56163 | RH21M 220/240 V AC 50/60/400 Hz WITH MANUAL FAULT RESET | 1 | 2185 | TL
2965 | PPCCB | 56173 | RH99M 220/240 V AC 50/60/400 Hz WITH MANUAL FAULT RESET | 1 | 3069 | TL
2966 | PPCCB | 56517 | RH197M 220/240V AC 50/60/400 Hz 30mA-30A instantaneous 0 to 4.5 s time delay | 1 | 3423 | TL
2967 | PPCCB | EZADINR | DIN ADAPTÖR RAYI ADAPTÖRÜ | 1 | 68 | TL
2968 | PPCCB | EZALOCK | KİLİTLEME SİSTEMİ EZC100 | 1 | 73 | TL
2969 | PPCCB | EZAROTDS | STANDART DÖNER KURMA KOLU EZC100 SERİSİ | 1 | 347 | TL
2970 | PPCCB | EZAROTE | UZATMALI DÖNER KURMA KOLU EZC100 SERİSİ | 1 | 502 | TL
2971 | PPCCB | EZASHT200AC | MX/SHT 200-277 V AC EZC100 SERİSİ | 1 | 401 | TL
2972 | PPCCB | EZASHT380AC | MX/SHT 380-480 V AC EZC100 SERİSİ | 1 | 401 | TL
2973 | PPCCB | EZAUVR200AC | MN/UVR 200-240 V AC EZC100 SERİSİ | 1 | 613 | TL
2974 | PPCCB | EZAUVR380AC | MN/UVR 380-415 V AC EZC100 SERİSİ | 1 | 613 | TL
2975 | PPCCB | EZAUX11 | AX/AL YARDIMCI/ALARM KONTAĞI EZC100 SERİSİ | 1 | 284 | TL
2976 | PPCCB | EZC100H3015 | 3P 30 kA 220/240 V 15 A MCCB | 1 | 508 | TL
2977 | PPCCB | EZC100H3020 | 3P 30 kA 220/240 V 20 A MCCB | 1 | 508 | TL
2978 | PPCCB | EZC100H3025 | 3P 30 kA 220/240 V 25 A MCCB | 1 | 508 | TL
2979 | PPCCB | EZC100H3030 | 3P 30 kA 220/240 V 30 A MCCB | 1 | 508 | TL
2980 | PPCCB | EZC100H3040 | 3P 30 kA 220/240 V 40 A MCCB | 1 | 508 | TL
2981 | PPCCB | EZC100H3050 | 3P 30 kA 220/240 V 50 A MCCB | 1 | 508 | TL
2982 | PPCCB | EZC100H3060 | 3P 30 kA 220/240 V 60 A MCCB | 1 | 508 | TL
2983 | PPCCB | EZC100H3075 | 3P 30 kA 220/240 V 75 A MCCB | 1 | 637 | TL
2984 | PPCCB | EZC100H3080 | 3P 30 kA 220/240 V 80 A MCCB | 1 | 637 | TL
2985 | PPCCB | EZC100H3100 | 3P 30 kA 220/240 V100 A MCCB | 1 | 637 | TL
2986 | PPCCB | EZC250H3125 | 3P 36 kA 220/240 V125 A MCCB | 1 | 863 | TL
2987 | PPCCB | EZC250H3160 | 3P 36 kA 220/240 V160 A MCCB | 1 | 930 | TL
2988 | PPCCB | EZC250H3200 | 3P 36 kA 220/240 V200 A MCCB | 1 | 1270 | TL
2989 | PPCCB | EZC250H3250 | 3P 36 kA 220/240 V250A MCCB | 1 | 1270 | TL
2990 | PPCCB | EZC400H3320N | 3P 50 kA 220/240 V320A MCCB | 1 | 2552 | TL
2991 | PPCCB | EZC400H3400N | 3P 50 kA 220/240 V400A MCCB | 1 | 2866 | TL
2992 | PPCCB | EZC630H3500N | 3P 50 kA 220/240 V500A MCCB | 1 | 3092 | TL
2993 | PPCCB | EZC630H3600N | 3P 50 kA 220/240 V600A MCCB | 1 | 3109 | TL
2994 | PPCCB | EZCV250H4063 | 4P 36kA 220/240 V63 A MCCB | 1 | 3245 | TL
2995 | PPCCB | EZCV250H4080 | 4P 36kA 220/240 V80 A MCCB | 1 | 3435 | TL
2996 | PPCCB | EZCV250H4100 | 4P 36kA 220/240 V100 A MCCB | 1 | 3630 | TL
2997 | PPCCB | EZCV250H4125 | 4P 36 kA 220/240 V125 A MCCB | 1 | 4219 | TL
2998 | PPCCB | EZCV250H4160 | 4P 36kA 220/240 V160A MCCB | 1 | 4246 | TL
2999 | PPCCB | EZCV250H4200 | 4P 36 kA 220/240 V200 A MCCB | 1 | 4782 | TL
3000 | PPCCB | EZCV250H4250 | 4P 36 kA 220/240 V250 A MCCB | 1 | 5334 | TL
3001 | PPCCB | EZEAXAL | AX/AL YARDIMCI/ALARM KONTAĞI EZC250 SERİSİ | 1 | 284 | TL
3002 | PPCCB | EZELOCK | KİLİTLEME SİSTEMİ EZC250 | 1 | 103 | TL
3003 | PPCCB | EZELOCKN | KİLİTLEME SİSTEMİ EZCV250 | 1 | 75 | TL
3004 | PPCCB | EZEROTDS | STANDART DÖNER KURMA KOLU EZC250 SERİSİ | 1 | 387 | TL
3005 | PPCCB | EZEROTE | UZATMALI DÖNER KURMA KOLU EZC250 SERİSİ | 1 | 613 | TL
3006 | PPCCB | EZESHT200AC | MX/SHT 200-240 V AC EZC250 SERİSİ | 1 | 401 | TL
3007 | PPCCB | EZESHT400AC | MX/SHT 380-480 V AC EZC250 SERİSİ | 1 | 401 | TL
3008 | PPCCB | FDM121NSX | FDM121 Pano Gösterge Modülü Referans Kiti * | 1 | 3927 | TL
3009 | PPCCB | LV426250 | Breaker NSXm 25kA TM16D 3P busbar | 1 | 1394 | TL
3010 | PPCCB | LV426251 | Breaker NSXm 25kA TM25D 3P busbar | 1 | 1394 | TL
3011 | PPCCB | LV426252 | Breaker NSXm 25kA TM32D 3P busbar | 1 | 1394 | TL
3012 | PPCCB | LV426253 | Breaker NSXm 25kA TM40D 3P busbar | 1 | 1394 | TL
3013 | PPCCB | LV426254 | Breaker NSXm 25kA TM50D 3P busbar | 1 | 1394 | TL
3014 | PPCCB | LV426255 | Breaker NSXm 25kA TM63D 3P busbar | 1 | 1394 | TL
3015 | PPCCB | LV426256 | Breaker NSXm 25kA TM80D 3P busbar | 1 | 1394 | TL
3016 | PPCCB | LV426257 | Breaker NSXm 25kA TM100D 3P busbar | 1 | 1394 | TL
3017 | PPCCB | LV426258 | Breaker NSXm 25kA TM125D 3P busbar | 1 | 1737 | TL
3018 | PPCCB | LV426259 | Breaker NSXm 25kA TM160D 3P busbar | 1 | 1791 | TL
3019 | PPCCB | LV426350 | Breaker NSXm 36kA TM16D 3P busbar | 1 | 1466 | TL
3020 | PPCCB | LV426351 | Breaker NSXm 36kA TM25D 3P busbar | 1 | 1466 | TL
3021 | PPCCB | LV426352 | Breaker NSXm 36kA TM32D 3P busbar | 1 | 1466 | TL
3022 | PPCCB | LV426353 | Breaker NSXm 36kA TM40D 3P busbar | 1 | 1466 | TL
3023 | PPCCB | LV426354 | Breaker NSXm 36kA TM50D 3P busbar | 1 | 1466 | TL
3024 | PPCCB | LV426355 | Breaker NSXm 36kA TM63D 3P busbar | 1 | 1466 | TL
3025 | PPCCB | LV426356 | Breaker NSXm 36kA TM80D 3P busbar | 1 | 1466 | TL
3026 | PPCCB | LV426357 | Breaker NSXm 36kA TM100D 3P busbar | 1 | 1466 | TL
3027 | PPCCB | LV426358 | Breaker NSXm 36kA TM125D 3P busbar | 1 | 1827 | TL
3028 | PPCCB | LV426359 | Breaker NSXm 36kA TM160D 3P busbar | 1 | 1885 | TL
3029 | PPCCB | LV426450 | Breaker NSXm 50kA TM16D 3P busbar | 1 | 1681 | TL
3030 | PPCCB | LV426451 | Breaker NSXm 50kA TM25D 3P busbar | 1 | 1681 | TL
3031 | PPCCB | LV426452 | Breaker NSXm 50kA TM32D 3P busbar | 1 | 1681 | TL
3032 | PPCCB | LV426453 | Breaker NSXm 50kA TM40D 3P busbar | 1 | 1681 | TL
3033 | PPCCB | LV426454 | Breaker NSXm 50kA TM50D 3P busbar | 1 | 1681 | TL
3034 | PPCCB | LV426455 | Breaker NSXm 50kA TM63D 3P busbar | 1 | 1681 | TL
3035 | PPCCB | LV426456 | Breaker NSXm 50kA TM80D 3P busbar | 1 | 1681 | TL
3036 | PPCCB | LV426457 | Breaker NSXm 50kA TM100D 3P busbar | 1 | 1681 | TL
3037 | PPCCB | LV426458 | Breaker NSXm 50kA TM125D 3P busbar | 1 | 2099 | TL
3038 | PPCCB | LV426459 | Breaker NSXm 50kA TM160D 3P busbar | 1 | 2162 | TL
3039 | PPCCB | LV426260 | Breaker NSXm 25kA TM16D 4P/3T busbar | 1 | 1763 | TL
3040 | PPCCB | LV426261 | Breaker NSXm 25kA TM25D 4P/3T busbar | 1 | 1763 | TL
3041 | PPCCB | LV426262 | Breaker NSXm 25kA TM32D 4P/3T busbar | 1 | 1763 | TL
3042 | PPCCB | LV426263 | Breaker NSXm 25kA TM40D 4P/3T busbar | 1 | 1763 | TL
3043 | PPCCB | LV426264 | Breaker NSXm 25kA TM50D 4P/3T busbar | 1 | 1763 | TL
3044 | PPCCB | LV426265 | Breaker NSXm 25kA TM63D 4P/3T busbar | 1 | 1763 | TL
3045 | PPCCB | LV426266 | Breaker NSXm 25kA TM80D 4P/3T busbar | 1 | 1931 | TL
3046 | PPCCB | LV426267 | Breaker NSXm 25kA TM100D 4P/3T busbar | 1 | 2058 | TL
3047 | PPCCB | LV426268 | Breaker NSXm 25kA TM125D 4P/3T busbar | 1 | 3381 | TL
3048 | PPCCB | LV426269 | Breaker NSXm 25kA TM160D 4P/3T busbar | 1 | 3800 | TL
3049 | PPCCB | LV426360 | Breaker NSXm 36kA TM16D 4P/3T busbar | 1 | 1856 | TL
3050 | PPCCB | LV426361 | Breaker NSXm 36kA TM25D 4P/3T busbar | 1 | 1856 | TL
3051 | PPCCB | LV426362 | Breaker NSXm 36kA TM32D 4P/3T busbar | 1 | 1856 | TL
3052 | PPCCB | LV426363 | Breaker NSXm 36kA TM40D 4P/3T busbar | 1 | 1856 | TL
3053 | PPCCB | LV426364 | Breaker NSXm 36kA TM50D 4P/3T busbar | 1 | 1856 | TL
3054 | PPCCB | LV426365 | Breaker NSXm 36kA TM63D 4P/3T busbar | 1 | 1856 | TL
3055 | PPCCB | LV426366 | Breaker NSXm 36kA TM80D 4P/3T busbar | 1 | 2032 | TL
3056 | PPCCB | LV426367 | Breaker NSXm 36kA TM100D 4P/3T busbar | 1 | 2166 | TL
3057 | PPCCB | LV426368 | Breaker NSXm 36kA TM125D 4P/3T busbar | 1 | 3559 | TL
3058 | PPCCB | LV426369 | Breaker NSXm 36kA TM160D 4P/3T busbar | 1 | 4000 | TL
3059 | PPCCB | LV426460 | Breaker NSXm 50kA TM16D 4P/3T busbar | 1 | 2132 | TL
3060 | PPCCB | LV426461 | Breaker NSXm 50kA TM25D 4P/3T busbar | 1 | 2132 | TL
3061 | PPCCB | LV426462 | Breaker NSXm 50kA TM32D 4P/3T busbar | 1 | 2132 | TL
3062 | PPCCB | LV426463 | Breaker NSXm 50kA TM40D 4P/3T busbar | 1 | 2132 | TL
3063 | PPCCB | LV426464 | Breaker NSXm 50kA TM50D 4P/3T busbar | 1 | 2132 | TL
3064 | PPCCB | LV426465 | Breaker NSXm 50kA TM63D 4P/3T busbar | 1 | 2132 | TL
3065 | PPCCB | LV426466 | Breaker NSXm 50kA TM80D 4P/3T busbar | 1 | 2337 | TL
3066 | PPCCB | LV426467 | Breaker NSXm 50kA TM100D 4P/3T busbar | 1 | 2501 | TL
3067 | PPCCB | LV426468 | Breaker NSXm 50kA TM125D 4P/3T busbar | 1 | 4084 | TL
3068 | PPCCB | LV426469 | Breaker NSXm 50kA TM160D 4P/3T busbar | 1 | 4599 | TL
3069 | PPCCB | LV481403 | FuPact GS SDF 63A 3P DIN 00C F&R CTRL | 1 | 2007 | TL
3070 | PPCCB | LV481463 | FuPact GS SDF 800A 3P DIN 3 F&R CTRL | 1 | 17659 | TL
3071 | PPCCB | LV481524 | FuPact GS Yük Ayırıcı 4P 125A 22x58mm | 1 | 2546 | TL
3073 | PPCCB | LV481424 | FuPact GS Yük Ayırıcı 4P 125A DIN00 | 1 | 2763 | TL
3074 | PPCCB | LV481434 | FuPact GS Yük Ayırıcı 4P 250A DIN1 | 1 | 4994 | TL
3075 | PPCCB | LV481444 | FuPact GS Yük Ayırıcı 4P 400A DIN2 | 1 | 8324 | TL
3076 | PPCCB | LV481454 | FuPact GS Yük Ayırıcı 4P 630A DIN4 | 1 | 15333 | TL
3077 | PPCCB | LV481474 | FuPact GS Yük Ayırıcı 4P 1250A DIN4 | 1 | 29322 | TL
3078 | PPCCB | LV481523 | FuPact GS Yük Ayırıcı 3P 125A 22x58mm | 1 | 2060 | TL
3079 | PPCCB | LV481413 | FuPact GS Yük Ayırıcı 3P 125A DIN00 | 1 | 2060 | TL
3080 | PPCCB | LV481423 | FuPact GS Yük Ayırıcı 3P 125A DIN0 | 1 | 2147 | TL
3081 | PPCCB | LV481433 | FuPact GS Yük Ayırıcı 3P 250A DIN1 | 1 | 3640 | TL
3082 | PPCCB | LV481443 | FuPact GS Yük Ayırıcı 3P 400A DIN2 | 1 | 5694 | TL
3083 | PPCCB | LV481453 | FuPact GS Yük Ayırıcı 3P 630A DIN3 | 1 | 12266 | TL
3084 | PPCCB | LV481473 | FuPact GS Yük Ayırıcı 3P 1250A DIN3 | 1 | 24633 | TL
3085 | PPCCB | LV426804 | ComPact NSXm Düşük Gerilim Bobini MN 220-240V AC | 1 | 688 | TL
3086 | PPCCB | LV426806 | ComPact NSXm Düşük Gerilim Bobini MN 380-415V AC | 1 | 688 | TL
3087 | PPCCB | LV426824 | ComPact NSXm Düşük Gerilim Bobini MN 220-240V AC (Kablolu | 1 | 755 | TL
3088 | PPCCB | LV426826 | ComPact NSXm Düşük Gerilim Bobini MN 380-415V AC (Kablolu) | 1 | 755 | TL
3089 | PPCCB | LV426844 | ComPact NSXm Açtırma Bobini MX 220-240V AC | 1 | 639 | TL
3090 | PPCCB | LV426846 | ComPact NSXm Açtırma Bobini MX 380-415V AC | 1 | 639 | TL
3091 | PPCCB | LV426864 | ComPact NSXm Açtırma Bobini MX 220-240V AC (Kablolu) | 1 | 702 | TL
3092 | PPCCB | LV426866 | ComPact NSXm Açtırma Bobini MX 380-415V AC (Kablolu) | 1 | 702 | TL
3093 | PPCCB | LV426912 | ComPact NSXm Uzun Terminal Koruyucu 3P | 1 | 115 | TL
3094 | PPCCB | LV426913 | ComPact NSXm Uzun Terminal Koruyucu 4P | 1 | 251 | TL
3095 | PPCCB | LV426930 | ComPact NSXm Doğrudan döner kurma kolu (Siyah) | 1 | 611 | TL
3096 | PPCCB | LV426932 | ComPact NSXm Uzatmalı döner kurma kolu (Siyah IP54) | 1 | 808 | TL
3097 | PPCCB | LV426933 | ComPact NSXm Uzatmalı döner kurma kolu (Kırmızı Sarı IP54) | 1 | 808 | TL
3098 | PPCCB | LV426937 | ComPact NSXmAçık kapı kontrol aparatı | 1 | 415 | TL
3099 | PPCCB | LV426950 | NSXm OF/SD Kontak | 1 | 125 | TL
3100 | PPCCB | LV426951 | ComPact NSXm OF Kontak (Kablolu) | 1 | 199 | TL
3101 | PPCCB | LV426952 | ComPact NSXm SD Kontak (Kablolu) | 1 | 199 | TL
3102 | PPCCB | LV428941 | Önden uzatmalı döner kurma kolu, INS40-INS160 | 1 | 305 | TL
3103 | PPCCB | LV428942 | Önden uzatmalı döner kurma kolu,sarı-kırmızı, INS40-INS160 | 1 | 312 | TL
3104 | PPCCB | LV429102ML52E | NSX100F Micrologic 5.2 E 36 kA | 1 | 6634 | TL
3105 | PPCCB | LV429103ML52E | NSX100N Micrologic 5.2E 50 kA | 1 | 7340 | TL
3106 | PPCCB | LV429488 | Vigi 200-440V 3P for NSX100/160 | 1 | 3750 | TL
3107 | PPCCB | LV429489 | Vigi 200-440V 4P for NSX100/160 | 1 | 4230 | TL
3108 | PPCCB | LV429214 | NSX100/250 için 4P vigi modülünü 3P devre kesiciye bağlama ünitesi | 1 | 935 | TL
3109 | PPCCB | LV429230 | NSX100/160/250 N/H/L, 4P için çekmece kiti | 1 | 5450 | TL
3110 | PPCCB | LV429270 | NSX100/250 için kaide levhası kilitleme pimleri | 1 | 215 | TL
3111 | PPCCB | LV429273 | NSX100-630 için sabit konnektör | 1 | 322 | TL
3112 | PPCCB | LV429274 | NSX100-250 için hareketli konnektör | 1 | 140 | TL
3113 | PPCCB | LV429275 | NSX100-250 için destek parçası | 1 | 108 | TL
3114 | PPCCB | LV429289 | NSX100/160/250 N/H/L, 3P için soket kiti | 1 | 1889 | TL
3115 | PPCCB | LV429290 | NSX100/160/250 N/H/L, 4P için soket kiti | 1 | 2158 | TL
3116 | PPCCB | LV429299 | NSX100/160/250 N/H/L, 3P için çekmece kiti | 1 | 3984 | TL
3117 | PPCCB | LV429317 | Mandallı CVS 100/160/250 için ön yüz pano montaj çerçevesi | 1 | 188 | TL
3118 | PPCCB | LV429329 | CVS100-250 için 6'lı faz bariyer seti | 1 | 110 | TL
3119 | PPCCB | LV429337 | CVS100-250 için doğrudan döner kurma kolu | 1 | 327 | TL
3120 | PPCCB | LV429338 | CVS100-250 için uzatmalı döner kurma kolu | 1 | 493 | TL
3121 | PPCCB | LV429346 | NS 100/630 için erken kapama kontağı | 1 | 613 | TL
3122 | PPCCB | LV429354 | NSX100-250 mandallı 2 devre kesici için melanik kilitleme ünitesi | 1 | 1419 | TL
3123 | PPCCB | LV429369 | NSX100-250 döner kurma kollu 2 devre kesici için mekanik kilitleme ünitesi (2) | 1 | 1419 | TL
3124 | PPCCB | LV429387 | CVS100-630 için MX bobini | 1 | 609 | TL
3125 | PPCCB | LV429388 | CVS100-630 için MX bobini | 1 | 609 | TL
3126 | PPCCB | LV429407 | CVS100-630 için MN bobini | 1 | 655 | TL
3127 | PPCCB | LV429408 | CVS100-630 için MN bobini | 1 | 655 | TL
3128 | PPCCB | LV429434 | MT100/160 | 1 | 3954 | TL
3129 | PPCCB | LV429441 | MT100/161 - Haberleşmeli tip | 1 | 6086 | TL
3130 | PPCCB | LV429451 | CVS 100-250 TM/MA açtırma üniteleri için SDE adaptörü | 1 | 257 | TL
3131 | PPCCB | LV429515 | CVS100/160/250B/F, 3P bir adet kısa terminal koruyucu | 1 | 176 | TL
3132 | PPCCB | LV429518 | Compact Vigicompact NSX DC PV 400/630 aksesuar | 1 | FİYAT SORUNUZ
3133 | PPCCB | LV429521 | 3 kutup Micrologic 6 kontrol uniteis için nötr akım trafosu 25-100A | 1 | 2439 | TL
3134 | PPCCB | LV429526 | TRIP UNIT ACCESS ESCUTCHEON FOR TOGGLE | 1 | 214 | TL
3135 | PPCCB | LV429532 | SDx mikrolojik uzak alarm modülü | 1 | 2330 | TL
3136 | PPCCB | LV429610DC | NSX DC 100S 3P 100kA TM100D | 1 | 3991 | TL
3137 | PPCCB | LV429611DC | NSX DC 100S 3P 100kA TM80D | 1 | 3991 | TL
3138 | PPCCB | LV429612DC | NSX DC 100S 3P 100kA TM63D | 1 | 3991 | TL
3139 | PPCCB | LV429613DC | NSX DC 100S 3P 100kA TM50D | 1 | 3991 | TL
3140 | PPCCB | LV429614DC | NSX DC 100S 3P 100kA TM40D | 1 | 3991 | TL
3141 | PPCCB | LV429615DC | NSX DC 100S 3P 100kA TM32D | 1 | 3991 | TL
3142 | PPCCB | LV429616DC | NSX DC 100S 3P 100kA TM25D | 1 | 3991 | TL
3143 | PPCCB | LV429617DC | NSX DC 100S 3P 100kA TM16D | 1 | 3991 | TL
3144 | PPCCB | LV429620DC | NSX DC 100S 4P 100kA TM100D | 1 | 4787 | TL
3145 | PPCCB | LV429621DC | NSX DC 100S 4P 100kA TM80D | 1 | 4787 | TL
3146 | PPCCB | LV429622DC | NSX DC 100S 4P 100kA TM63D | 1 | 4787 | TL
3147 | PPCCB | LV429623DC | NSX DC 100S 4P 100kA TM50D | 1 | 4787 | TL
3148 | PPCCB | LV429624DC | NSX DC 100S 4P 100kA TM40D | 1 | 4787 | TL
3149 | PPCCB | LV429625DC | NSX DC 100S 4P 100kA TM32D | 1 | 4787 | TL
3150 | PPCCB | LV429626DC | NSX DC 100S 4P 100kA TM25D | 1 | 4787 | TL
3151 | PPCCB | LV429627DC | NSX DC 100S 4P 100kA TM16D | 1 | 4787 | TL
3152 | PPCCB | LV429630 | NSX100F TM100D 36kA | 1 | 1542 | TL
3153 | PPCCB | LV429630DC | NSX DC 100F 3P 36kA TM100D | 1 | 2857 | TL
3154 | PPCCB | LV429631 | NSX100F TM80D 36kA | 1 | 1542 | TL
3155 | PPCCB | LV429631DC | NSX DC 100F 3P 36kA TM80D | 1 | 2857 | TL
3156 | PPCCB | LV429632 | NSX100F TM63D 36kA | 1 | 1542 | TL
3157 | PPCCB | LV429633 | NSX100F TM50D 36kA | 1 | 1542 | TL
3158 | PPCCB | LV429633DC | NSX DC 100F 3P 36kA TM50D | 1 | 2857 | TL
3159 | PPCCB | LV429634 | NSX100F TM40D 36kA | 1 | 1542 | TL
3160 | PPCCB | LV429634DC | NSX DC 100F 3P 36kA TM40D | 1 | 2857 | TL
3161 | PPCCB | LV429635 | NSX100F TM32D 36kA | 1 | 1542 | TL
3162 | PPCCB | LV429635DC | NSX DC 100F 3P 36kA TM32D | 1 | 2857 | TL
3163 | PPCCB | LV429636 | NSX100F TM25D 36kA | 1 | 1542 | TL
3164 | PPCCB | LV429636DC | NSX DC 100F 3P 36kA TM25D | 1 | 2857 | TL
3165 | PPCCB | LV429637 | NSX100F TM16D 36kA | 1 | 1542 | TL
3166 | PPCCB | LV429637DC | NSX DC 100F 3P 36kA TM16D | 1 | 2857 | TL
3167 | PPCCB | LV429640 | NSX100F TM100D 36kA | 1 | 2279 | TL
3168 | PPCCB | LV429640DC | NSX DC 100F 4P 36kA TM100D | 1 | 4169 | TL
3169 | PPCCB | LV429641 | NSX100F TM80D 36kA | 1 | 2139 | TL
3170 | PPCCB | LV429641DC | NSX DC 100F 4P 36kA TM80D | 1 | 4169 | TL
3171 | PPCCB | LV429642 | NSX100F TM63D 36kA | 1 | 1952 | TL
3172 | PPCCB | LV429642DC | NSX DC 100F 4P 36kA TM63D | 1 | 4169 | TL
3173 | PPCCB | LV429643 | NSX100F TM50D 36kA | 1 | 1952 | TL
3174 | PPCCB | LV429643DC | NSX DC 100F 4P 36kA TM50D | 1 | 4169 | TL
3175 | PPCCB | LV429644 | NSX100F TM40D 36kA | 1 | 1952 | TL
3176 | PPCCB | LV429644DC | NSX DC 100F 4P 36kA TM40D | 1 | 4169 | TL
3177 | PPCCB | LV429645 | NSX100F TM32D 36kA | 1 | 1952 | TL
3178 | PPCCB | LV429645DC | NSX DC 100F 4P 36kA TM32D | 1 | 4169 | TL
3179 | PPCCB | LV429646 | NSX100F TM25D 36kA | 1 | 1952 | TL
3180 | PPCCB | LV429646DC | NSX DC 100F 4P 36kA TM25D | 1 | 4169 | TL
3181 | PPCCB | LV429647 | NSX100F TM16D 36kA | 1 | 1952 | TL
3182 | PPCCB | LV429647DC | NSX DC 100F 4P 36kA TM16D | 1 | 4169 | TL
3183 | PPCCB | LV429670 | NSX100H TM100D 70kA | 1 | 1999 | TL
3184 | PPCCB | LV429671 | NSX100H TM80D 70kA | 1 | 1999 | TL
3185 | PPCCB | LV429672 | NSX100H TM63D 70kA | 1 | 1999 | TL
3186 | PPCCB | LV429673 | NSX100H TM50D 70kA | 1 | 1999 | TL
3187 | PPCCB | LV429674 | NSX100H TM40D 70kA | 1 | 1999 | TL
3188 | PPCCB | LV429675 | NSX100H TM32D 70kA | 1 | 1999 | TL
3189 | PPCCB | LV429676 | NSX100H TM25D 70kA | 1 | 1999 | TL
3190 | PPCCB | LV429677 | NSX100H TM16D 70kA | 1 | 1999 | TL
3191 | PPCCB | LV429680 | NSX100H TM100D 70kA | 1 | 2970 | TL
3192 | PPCCB | LV429681 | NSX100H TM80D 70kA | 1 | 2784 | TL
3193 | PPCCB | LV429682 | NSX100H TM63D 70kA | 1 | 2530 | TL
3194 | PPCCB | LV429683 | NSX100H TM50D 70kA | 1 | 2530 | TL
3195 | PPCCB | LV429684 | NSX100H TM40D 70kA | 1 | 2530 | TL
3196 | PPCCB | LV429685 | NSX100H TM32D 70kA | 1 | 2530 | TL
3197 | PPCCB | LV429686 | NSX100H TM25D 70kA | 1 | 2530 | TL
3198 | PPCCB | LV429687 | NSX100H TM16D 70kA | 1 | 2530 | TL
3199 | PPCCB | LV429740 | NSX100F MA100 36kA | 1 | 1838 | TL
3200 | PPCCB | LV429741 | NSX100F MA50 36kA | 1 | 1838 | TL
3201 | PPCCB | LV429742 | NSX100F MA 25 36kA | 1 | 1838 | TL
3202 | PPCCB | LV429743 | NSX100F MA12,5 36kA | 1 | 1838 | TL
3203 | PPCCB | LV429750 | NSX100N MA100 50kA | 1 | 2017 | TL
3204 | PPCCB | LV429751 | NSX100N MA5050kA | 1 | 2017 | TL
3205 | PPCCB | LV429752 | NSX100N MA 25 50kA | 1 | 2017 | TL
3206 | PPCCB | LV429753 | NSX100N MA12,5 50kA | 1 | 2017 | TL
3207 | PPCCB | LV429760 | NSX100H MA100 70kA | 1 | 2372 | TL
3208 | PPCCB | LV429761 | NSX100H MA50 70kA | 1 | 2372 | TL
3209 | PPCCB | LV429762 | NSX100H MA25 70kA | 1 | 2372 | TL
3210 | PPCCB | LV429763 | NSX100H MA12,5 70kA | 1 | 2372 | TL
3211 | PPCCB | LV429770 | NSX100F Micrologic 2.2 36kA | 1 | 3008 | TL
3212 | PPCCB | LV429772 | NSX100F Micrologic 2.2 36kA | 1 | 3008 | TL
3213 | PPCCB | LV429795 | NSX100N Micrologic 2.2 50kA | 1 | 3125 | TL
3214 | PPCCB | LV429797 | NSX100N Micrologic 2.2 50kA | 1 | 3125 | TL
3215 | PPCCB | LV429835 | NSX100H ML 2.2 M100 70kA | 1 | 3220 | TL
3216 | PPCCB | LV429840 | NSX100N TM100D 50kA | 1 | 1768 | TL
3217 | PPCCB | LV429841 | NSX100N TM80D 50kA | 1 | 1768 | TL
3218 | PPCCB | LV429842 | NSX100N TM63D 50kA | 1 | 1768 | TL
3219 | PPCCB | LV429843 | NSX100N TM50D 50kA | 1 | 1768 | TL
3220 | PPCCB | LV429844 | NSX100N TM40D 50kA | 1 | 1768 | TL
3221 | PPCCB | LV429845 | NSX100N TM32D 50kA | 1 | 1768 | TL
3222 | PPCCB | LV429846 | NSX100N TM25D 50kA | 1 | 1768 | TL
3223 | PPCCB | LV429847 | NSX100N TM16D 50kA | 1 | 1768 | TL
3224 | PPCCB | LV429850 | NSX100N TM100D 50kA | 1 | 2632 | TL
3225 | PPCCB | LV429851 | NSX100N TM80D 50kA | 1 | 2459 | TL
3226 | PPCCB | LV429852 | NSX100N TM63D 50kA | 1 | 2243 | TL
3227 | PPCCB | LV429853 | NSX100N TM50D 50kA | 1 | 2243 | TL
3228 | PPCCB | LV429854 | NSX100N TM40D 50kA | 1 | 2243 | TL
3229 | PPCCB | LV429855 | NSX100N TM32D 50kA | 1 | 2243 | TL
3230 | PPCCB | LV429856 | NSX100N TM25D 50kA | 1 | 2243 | TL
3231 | PPCCB | LV429857 | NSX100N TM16D 50kA | 1 | 2243 | TL
3232 | PPCCB | LV430162ML52E | NSX160F Micrologic 5.2E 36 kA | 1 | 7445 | TL
3233 | PPCCB | LV430163ML52E | NSX160N Micrologic 5.2E 50kA | 1 | 7796 | TL
3234 | PPCCB | LV430563 | 4 kutup Micrologic 6 kontrol uniteis için nötr akım trafosu 15-250A | 1 | 2439 | TL
3235 | PPCCB | LV430610DC | NSX DC 160S 3P 100kA TM160D | 1 | 5436 | TL
3236 | PPCCB | LV430611DC | NSX DC 160S 3P 100kA TM125D | 1 | 5436 | TL
3237 | PPCCB | LV430620DC | NSX DC 160S 4P 100kA TM160D | 1 | 7585 | TL
3238 | PPCCB | LV430621DC | NSX DC 160S 4P 100kA TM125D | 1 | 7585 | TL
3239 | PPCCB | LV430630 | NSX160F TM160D 36kA | 1 | 1983 | TL
3240 | PPCCB | LV430630DC | NSX DC 160F 3P 36kA TM160D | 1 | 3322 | TL
3241 | PPCCB | LV430631 | NSX160F TM125D 36kA | 1 | 1921 | TL
3242 | PPCCB | LV430631DC | NSX DC 160F 3P 36kA TM125D | 1 | 3287 | TL
3243 | PPCCB | LV430640 | NSX160F TM160D 36kA | 1 | 4209 | TL
3244 | PPCCB | LV430640DC | NSX DC 160F 4P 36kA TM160D | 1 | 6371 | TL
3245 | PPCCB | LV430641 | NSX160F TM125D 36kA | 1 | 3746 | TL
3246 | PPCCB | LV430641DC | NSX DC 160F 4P 36kA TM125D | 1 | 5657 | TL
3247 | PPCCB | LV430670 | NSX160H TM160D 70kA | 1 | 2570 | TL
3248 | PPCCB | LV430671 | NSX160H TM125D 70kA | 1 | 2495 | TL
3249 | PPCCB | LV430680 | NSX160H TM160D 70kA | 1 | 5474 | TL
3250 | PPCCB | LV430681 | NSX160H TM125D 70kA | 1 | 4851 | TL
3251 | PPCCB | LV430770 | NSX160F Micrologic 2.2 36kA | 1 | 3170 | TL
3252 | PPCCB | LV430775 | NSX160N Micrologic 2.2 50kA | 1 | 3560 | TL
3253 | PPCCB | LV430830 | NSX160F MA150 36kA | 1 | 1894 | TL
3254 | PPCCB | LV430832 | NSX160N MA150 50kA | 1 | 2153 | TL
3255 | PPCCB | LV430834 | NSX160H MA150 70kA | 1 | 2609 | TL
3256 | PPCCB | LV430840 | NSX160N TM160D 50kA | 1 | 2276 | TL
3257 | PPCCB | LV430841 | NSX160N TM125D 50kA | 1 | 2208 | TL
3258 | PPCCB | LV430850 | NSX160N TM160D 50kA | 1 | 4840 | TL
3259 | PPCCB | LV430851 | NSX160N TM125D 50kA | 1 | 4298 | TL
3260 | PPCCB | LV430991 | NSX160H ML 2.2 M150 70kA | 1 | 3689 | TL
3261 | PPCCB | LV431050 | Önden uzatmalı döner kurma kolu, INS250 | 1 | 503 | TL
3262 | PPCCB | LV431051 | Önden uzatmalı döner kurma kolu,sarı-kırmızı, INS250 | 1 | 543 | TL
3263 | PPCCB | LV431170 | NSX250H ML 2.2 M220 70kA | 1 | 4492 | TL
3264 | PPCCB | LV431252ML52E | NSX250F Micrologic 5.2E 36 kA | 1 | 8069 | TL
3265 | PPCCB | LV431253ML52E | NSX250N Micrologic 5.2E 50 kA | 1 | 8170 | TL
3266 | PPCCB | LV429492 | Vigi 200-440V 3P for NSX250 | 1 | 5225 | TL
3267 | PPCCB | LV429493 | Vigi 200-440V 4P for NSX250 | 1 | 5912 | TL
3268 | PPCCB | LV431541 | MT250 | 1 | 3954 | TL
3269 | PPCCB | LV431542 | MT250 | 1 | 3954 | TL
3270 | PPCCB | LV431549 | MT250 - Haberleişmeli tip | 1 | 6086 | TL
3271 | PPCCB | LV431630 | NSX250F TM250D 36kA | 1 | 2876 | TL
3272 | PPCCB | LV431631 | NSX250F TM200D 36kA | 1 | 2876 | TL
3273 | PPCCB | LV431640 | NSX250F TM250D 36kA | 1 | 5004 | TL
3274 | PPCCB | LV431641 | NSX250F TM200D 36kA | 1 | 5004 | TL
3275 | PPCCB | LV431670 | NSX250H TM250D 70kA | 1 | 3748 | TL
3276 | PPCCB | LV431671 | NSX250H TM200D 70kA | 1 | 3748 | TL
3277 | PPCCB | LV431680 | NSX250H TM250D 70kA | 1 | 6516 | TL
3278 | PPCCB | LV431681 | NSX250H TM200D 70kA | 1 | 6516 | TL
3279 | PPCCB | LV431748 | NSX250F MA220 36kA | 1 | 2439 | TL
3280 | PPCCB | LV431752 | NSX250N MA220 50kA | 1 | 2839 | TL
3281 | PPCCB | LV431756 | NSX250H MA220 70kA | 1 | 3319 | TL
3282 | PPCCB | LV431770 | NSX250F Micrologic 2.2 36kA | 1 | 3981 | TL
3283 | PPCCB | LV431830 | NSX250N TM250D 50kA | 1 | 3308 | TL
3284 | PPCCB | LV431831 | NSX250N TM200D 50kA | 1 | 3308 | TL
3285 | PPCCB | LV431840 | NSX250N TM250D 50kA | 1 | 5756 | TL
3286 | PPCCB | LV431841 | NSX250N TM200D 50kA | 1 | 5756 | TL
3287 | PPCCB | LV431870 | NSX250N Micrologic 2.2 50kA | 1 | 4233 | TL
3288 | PPCCB | LV432402ML53E | NSX400F Micrologic 5.3 E 36 kA | 1 | 10324 | TL
3289 | PPCCB | LV432403ML53E | NSX400N Micrologic 5.3 E 50kA | 1 | 11477 | TL
3290 | PPCCB | LV432403ML63E | NSX400N Micrologic 6.3 E 50kA | 1 | 12507 | TL
3291 | PPCCB | LV432404ML53E | NSX400H Micrologic 5.3 E 70kA | 1 | 12916 | TL
3292 | PPCCB | LV432404ML63E | NSX400H Micrologic 6.3 E 70kA | 1 | 15569 | TL
3293 | PPCCB | LV432407ML53E | NSX400F Micrologic 5.3 E 36 kA | 1 | 14226 | TL
3294 | PPCCB | LV432408ML53E | NSX400N Micrologic 5.3 E 50kA | 1 | 14388 | TL
3295 | PPCCB | LV432408ML63E | NSX400N Micrologic 6.3 E 50kA | 1 | 17096 | TL
3296 | PPCCB | LV432409ML53E | NSX400H Micrologic 5.3 E 70kA | 1 | 17525 | TL
3297 | PPCCB | LV432409ML63E | NSX400H Micrologic 6.3 E 70kA | 1 | 22020 | TL
3298 | PPCCB | LV432464 | Vigi 200-440V 3P for NSX400/630 | 1 | 5737 | TL
3299 | PPCCB | LV432465 | Vigi 200-440V 4P for NSX400/630 | 1 | 8410 | TL
3300 | PPCCB | LV432457 | NSX 400/630 için 4P vigi modülünü 3P devre kesiciye bağlama ünitesi | 1 | 1834 | TL
3301 | PPCCB | LV432520 | NSX400/630 için kaide levhası kilitleme pimleri | 1 | 304 | TL
3302 | PPCCB | LV432523 | NSX400/630 için hareketli konnektör | 1 | 243 | TL
3303 | PPCCB | LV432525 | NSX400/630 için destek parçası | 1 | 168 | TL
3304 | PPCCB | LV432538 | NSX400/630 N/H/L, 3P için soket kiti | 1 | 4498 | TL
3305 | PPCCB | LV432539 | NSX400/630 N/H/L, 4P için soket kiti | 1 | 5774 | TL
3306 | PPCCB | LV432542 | NSX400/630 N/H/L, 3P için çekmece kiti | 1 | 4907 | TL
3307 | PPCCB | LV432543 | NSX400/630 N/H/L, 4P için çekmece kiti | 1 | 7140 | TL
3308 | PPCCB | LV432558 | Mandallı CVS 400/630 için ön yüz pano montaj çerçevesi | 1 | 238 | TL
3309 | PPCCB | LV432570 | CVS400/630 için 6'lı faz bariyer seti | 1 | 147 | TL
3310 | PPCCB | LV432575 | 5 kutup Micrologic 6 kontrol uniteis için nötr akım trafosu 400-630A | 1 | 3328 | TL
3311 | PPCCB | LV432591 | CVS400/630 N, 3P bir adet kısa terminal koruyucu | 1 | 188 | TL
3312 | PPCCB | LV432594 | NSX DC PV için 400/630 4 kutup için terminal koruyucu | 1 | 208 | TL
3313 | PPCCB | LV432597 | CVS400/630 için doğrudan döner kurma kolu | 1 | 395 | TL
3314 | PPCCB | LV432598 | CVS400/630 için uzatmalı döner kurma kolu | 1 | 597 | TL
3315 | PPCCB | LV432614 | NSX400/630 mandallı 2 devre kesici için mekanik kiliteme ünitesi | 1 | 1806 | TL
3316 | PPCCB | LV432621 | NSX400/630 döner kurma kollu 2 devre kesici için mekanik kiltleme ünitesi /2) | 1 | 1419 | TL
3317 | PPCCB | LV432641 | MT400/630 | 1 | 10575 | TL
3318 | PPCCB | LV432642 | MT400/630 | 1 | 10575 | TL
3319 | PPCCB | LV432652 | MT400/630 haberleşmeli tip | 1 | 12657 | TL
3320 | PPCCB | LV432676 | NSX400F Micrologic 2.3 36kA | 1 | 7676 | TL
3321 | PPCCB | LV432677 | NSX400F Micrologic 2.3 36kA | 1 | 11297 | TL
3322 | PPCCB | LV432693 | NSX400N Micrologic 2.3 50kA | 1 | 8826 | TL
3323 | PPCCB | LV432694 | NSX400N Micrologic 2.3 50kA | 1 | 12986 | TL
3324 | PPCCB | LV432695 | NSX400H Micrologic 2.3 70kA | 1 | 9992 | TL
3325 | PPCCB | LV432696 | NSX400H Micrologic 2.3 70kA | 1 | 14675 | TL
3326 | PPCCB | LV432748 | NSX400F MA320 36kA | 1 | 7306 | TL
3327 | PPCCB | LV432749 | NSX400N MA320 50kA | 1 | 8391 | TL
3328 | PPCCB | LV432750 | NSX400H MA320 70kA | 1 | 9691 | TL
3329 | PPCCB | LV432775 | NSX400F ML 2.3 M320 36kA | 1 | 8276 | TL
3330 | PPCCB | LV432776 | NSX400N ML 2.3 M320 50kA | 1 | 9501 | TL
3331 | PPCCB | LV432777 | NSX400H ML 2.3 M320 70kA | 1 | 10780 | TL
3332 | PPCCB | LV432803ML53E | NSX630N Micrologic 5.3 E 50kA | 1 | 13476 | TL
3333 | PPCCB | LV432803ML63E | NSX630N Micrologic 6.3 E 50kA | 1 | 15102 | TL
3334 | PPCCB | LV432804ML53E | NSX630H Micrologic 5.3 E 70kA | 1 | 15569 | TL
3335 | PPCCB | LV432804ML63E | NSX630H Micrologic 6.3 E 70kA | 1 | 17661 | TL
3336 | PPCCB | LV432807ML53E | NSX630F Micrologic 5.3 E 36kA | 1 | 17523 | TL
3337 | PPCCB | LV432808ML53E | NSX630N Micrologic 5.3 E 50kA | 1 | 17836 | TL
3338 | PPCCB | LV432808ML63E | NSX630N Micrologic 6.3 E 50kA | 1 | 20235 | TL
3339 | PPCCB | LV432809ML53E | NSX630H Micrologic 5.3 E 70kA | 1 | 22161 | TL
3340 | PPCCB | LV432809ML63E | NSX630H Micrologic 6.3 E 70kA | 1 | 25367 | TL
3341 | PPCCB | LV432813ML53E | NSX630F Micrologic 5.3 E 36kA | 1 | 12954 | TL
3342 | PPCCB | LV432876 | NSX630F Micrologic 2.3 36kA | 1 | 10644 | TL
3343 | PPCCB | LV432877 | NSX630F Micrologic 2.3 36kA | 1 | 13568 | TL
3344 | PPCCB | LV432893 | NSX630N Micrologic 2.3 50kA | 1 | 12245 | TL
3345 | PPCCB | LV432894 | NSX630N Micrologic 2.3 50kA | 1 | 15602 | TL
3346 | PPCCB | LV432895 | NSX630H Micrologic 2.3 70kA | 1 | 13835 | TL
3347 | PPCCB | LV432896 | NSX630H Micrologic 2.3 70kA | 1 | 17641 | TL
3348 | PPCCB | LV432948 | NSX630F MA500 36kA | 1 | 8033 | TL
3349 | PPCCB | LV432949 | NSX630N MA500 50kA | 1 | 9445 | TL
3350 | PPCCB | LV432950 | NSX630H MA500 70kA | 1 | 10633 | TL
3351 | PPCCB | LV432975 | NSX630F ML 2.3 M500 36kA | 1 | 9445 | TL
3352 | PPCCB | LV432976 | NSX630N ML 2.3 M500 50kA | 1 | 10401 | TL
3353 | PPCCB | LV432977 | NSX630H ML 2.3 M320 70kA | 1 | 11813 | TL
3354 | PPCCB | LV433200 | NSX100 R TM 40D 45kA 690V 3P | 1 | 5423 | TL
3355 | PPCCB | LV433201 | NSX100 R TM 40D 45kA 690V 4P | 1 | 6768 | TL
3356 | PPCCB | LV433202 | NSX100 R TM 50D 45kA 690V 3P | 1 | 5423 | TL
3357 | PPCCB | LV433203 | NSX100 R TM 50D 45kA 690V 4P | 1 | 6768 | TL
3358 | PPCCB | LV433204 | NSX100 R TM 63D 45kA 690V 3P | 1 | 5423 | TL
3359 | PPCCB | LV433205 | NSX100 R TM 63D 45kA 690V 4P | 1 | 6768 | TL
3360 | PPCCB | LV433206 | NSX100 R TM 80D 45kA 690V 3P | 1 | 5423 | TL
3361 | PPCCB | LV433207 | NSX100 R TM 80D 45kA 690V 4P | 1 | 6768 | TL
3362 | PPCCB | LV433208 | NSX100 R TM 100D 45kA 690V 3P | 1 | 5423 | TL
3363 | PPCCB | LV433209 | NSX100 R TM 100D 45kA 690V 4P | 1 | 6768 | TL
3364 | PPCCB | LV433210 | NSX100 HB1 TM 40D 75kA 690V 3P | 1 | 6234 | TL
3365 | PPCCB | LV433211 | NSX100 HB1 TM 40D 75kA 690V 4P | 1 | 7793 | TL
3366 | PPCCB | LV433212 | NSX100 HB1 TM 50D 75kA 690V 3P | 1 | 6234 | TL
3367 | PPCCB | LV433213 | NSX100 HB1 TM 50D 75kA 690V 4P | 1 | 7793 | TL
3368 | PPCCB | LV433214 | NSX100 HB1 TM 63D 75kA 690V 3P | 1 | 6234 | TL
3369 | PPCCB | LV433215 | NSX100 HB1 TM 63D 75kA 690V 4P | 1 | 7793 | TL
3370 | PPCCB | LV433216 | NSX100 HB1 TM 80D 75kA 690V 3P | 1 | 6234 | TL
3371 | PPCCB | LV433217 | NSX100 HB1 TM 80D 75kA 690V 4P | 1 | 7793 | TL
3372 | PPCCB | LV433218 | NSX100 HB1 TM 100D 75kA 690V 3P | 1 | 6234 | TL
3373 | PPCCB | LV433219 | NSX100 HB1 TM 100D 75kA 690V 4P | 1 | 7793 | TL
3374 | PPCCB | LV433220 | NSX100 HB2 TM 40D 100kA 690V 3P | 1 | 7162 | TL
3375 | PPCCB | LV433221 | NSX100 HB2 TM 40D 100kA 690V 4P | 1 | 9771 | TL
3376 | PPCCB | LV433222 | NSX100 HB2 TM 50D 100kA 690V 3P | 1 | 7162 | TL
3377 | PPCCB | LV433223 | NSX100 HB2 TM 50D 100kA 690V 4P | 1 | 9771 | TL
3378 | PPCCB | LV433224 | NSX100 HB2 TM 63D 100kA 690V 3P | 1 | 7162 | TL
3379 | PPCCB | LV433226 | NSX100 HB2 TM 80D 100kA 690V 3P | 1 | 7162 | TL
3380 | PPCCB | LV433227 | NSX100 HB2 TM 80D 100kA 690V 4P | 1 | 9771 | TL
3381 | PPCCB | LV433228 | NSX100 HB2 TM 100D 100kA 690V 3P | 1 | 7162 | TL
3382 | PPCCB | LV433229 | NSX100 HB2 TM 100D 100kA 690V 4P | 1 | 9771 | TL
3383 | PPCCB | LV433470 | NSX160 R TM 125D 45kA 690V 3P | 1 | 6765 | TL
3384 | PPCCB | LV433471 | NSX160 R TM 125D 45kA 690V 4P | 1 | 8460 | TL
3385 | PPCCB | LV433472 | NSX160 R TM 160D 45kA 690V 3P | 1 | 6979 | TL
3386 | PPCCB | LV433473 | NSX160 R TM 160D 45kA 690V 4P | 1 | 8713 | TL
3387 | PPCCB | LV433474 | NSX250 R TM 200D 45kA 690V 3P | 1 | 8130 | TL
3388 | PPCCB | LV433475 | NSX250 R TM 200D 45kA 690V 4P | 1 | 10149 | TL
3389 | PPCCB | LV433476 | NSX250 R TM 250D 45kA 690V 3P | 1 | 8130 | TL
3390 | PPCCB | LV433477 | NSX250 R TM 250D 45kA 690V 4P | 1 | 10149 | TL
3391 | PPCCB | LV433478 | NSX160 HB1 TM 125D 75kA 690V 3P | 1 | 7778 | TL
3392 | PPCCB | LV433479 | NSX160 HB1 TM 125D 75kA 690V 4P | 1 | 9721 | TL
3393 | PPCCB | LV433480 | NSX160 HB1 TM 160D 75kA 690V 3P | 1 | 8019 | TL
3394 | PPCCB | LV433481 | NSX160 HB1 TM 160D 75kA 690V 4P | 1 | 10028 | TL
3395 | PPCCB | LV433482 | NSX250 HB1 TM 200D 75kA 690V 3P | 1 | 9341 | TL
3396 | PPCCB | LV433483 | NSX250 HB1 TM 200D 75kA 690V 4P | 1 | 11677 | TL
3397 | PPCCB | LV433484 | NSX250 HB1 TM 250D 75kA 690V 3P | 1 | 9341 | TL
3398 | PPCCB | LV433485 | NSX250 HB1 TM 250D 75kA 690V 4P | 1 | 11677 | TL
3399 | PPCCB | LV433486 | NSX160 HB2 TM 125D 100kA 690V 3P | 1 | 8948 | TL
3400 | PPCCB | LV433487 | NSX160 HB2 TM 125D 100kA 690V 4P | 1 | 11179 | TL
3401 | PPCCB | LV433488 | NSX160 HB2 TM 160D 100kA 690V 3P | 1 | 9223 | TL
3402 | PPCCB | LV433489 | NSX160 HB2 TM 160D 100kA 690V 4P | 1 | 11530 | TL
3403 | PPCCB | LV433490 | NSX250 HB2 TM 200D 100kA 690V 3P | 1 | 10741 | TL
3404 | PPCCB | LV433491 | NSX250 HB2 TM 200D 100kA 690V 4P | 1 | 13426 | TL
3405 | PPCCB | LV433492 | NSX250 HB2 TM 250D 100kA 690V 3P | 1 | 10741 | TL
3406 | PPCCB | LV433493 | NSX250 HB2 TM 250D 100kA 690V 4P | 1 | 13426 | TL
3407 | PPCCB | LV433602 | NSX400 R ML2.3 45kA 690V 3P | 1 | 19955 | TL
3408 | PPCCB | LV433603 | NSX400 R ML2.3 45kA 690V 4P | 1 | 24943 | TL
3409 | PPCCB | LV433606 | NSX400 R ML5.3 45kA 690V 3P | 1 | 30644 | TL
3410 | PPCCB | LV433607 | NSX400 R ML5.3 45kA 690V 4P | 1 | 38309 | TL
3411 | PPCCB | LV433608 | NSX400 R ML6.3 45kA 690V 3P | 1 | 37493 | TL
3412 | PPCCB | LV433609 | NSX400 R ML6.3 45kA 690V 4P | 1 | 46863 | TL
3413 | PPCCB | LV433622 | NSX400 HB1 ML2.3 75kA 690V 3P | 1 | 22948 | TL
3414 | PPCCB | LV433623 | NSX400 HB1 ML2.3 75kA 690V 4P | 1 | 28680 | TL
3415 | PPCCB | LV433626 | NSX400 HB1 ML5.3 75kA 690V 3P | 1 | 35243 | TL
3416 | PPCCB | LV433627 | NSX400 HB1 ML5.3 75kA 690V 4P | 1 | 44056 | TL
3417 | PPCCB | LV433628 | NSX400 HB1 ML6.3 75kA 690V 3P | 1 | 43109 | TL
3418 | PPCCB | LV433629 | NSX400 HB1 ML6.3 75kA 690V 4P | 1 | 53890 | TL
3419 | PPCCB | LV433642 | NSX400 HB2 ML2.3 100kA 690V 3P | 1 | 26387 | TL
3420 | PPCCB | LV433643 | NSX400 HB2 ML2.3 100kA 690V 4P | 1 | 32984 | TL
3421 | PPCCB | LV433646 | NSX400 HB2 ML5.3 100kA 690V 3P | 1 | 40534 | TL
3422 | PPCCB | LV433647 | NSX400 HB2 ML5.3 100kA 690V 4P | 1 | 50663 | TL
3423 | PPCCB | LV433648 | NSX400 HB2 ML6.3 100kA 690V 3P | 1 | 49577 | TL
3424 | PPCCB | LV433649 | NSX400 HB2 ML6.3 100kA 690V 4P | 1 | 61975 | TL
3425 | PPCCB | LV433700 | NSX630 R ML2.3 45kA 690V 3P | 1 | 27036 | TL
3426 | PPCCB | LV433701 | NSX630 R ML2.3 45kA 690V 4P | 1 | 33790 | TL
3427 | PPCCB | LV433704 | NSX630 R ML5.3 45kA 690V 3P | 1 | 36334 | TL
3428 | PPCCB | LV433705 | NSX630 R ML5.3 45kA 690V 4P | 1 | 45416 | TL
3429 | PPCCB | LV433706 | NSX630 R ML6.3 45kA 690V 3P | 1 | 41655 | TL
3430 | PPCCB | LV433707 | NSX630 R ML6.3 45kA 690V 4P | 1 | 52069 | TL
3431 | PPCCB | LV433720 | NSX630 HB1 ML2.3 75kA 690V 3P | 1 | 31084 | TL
3432 | PPCCB | LV433721 | NSX630 HB1 ML2.3 75kA 690V 4P | 1 | 38868 | TL
3433 | PPCCB | LV433724 | NSX630 HB1 ML5.3 75kA 690V 3P | 1 | 41783 | TL
3434 | PPCCB | LV433725 | NSX630 HB1 ML5.3 75kA 690V 4P | 1 | 52231 | TL
3435 | PPCCB | LV433726 | NSX630 HB1 ML6.3 75kA 690V 3P | 1 | 47897 | TL
3436 | PPCCB | LV433727 | NSX630 HB1 ML6.3 75kA 690V 4P | 1 | 59871 | TL
3437 | PPCCB | LV433740 | NSX630 HB2 ML2.3 100kA 690V 3P | 1 | 35748 | TL
3438 | PPCCB | LV433741 | NSX630 HB2 ML2.3 100kA 690V 4P | 1 | 44689 | TL
3439 | PPCCB | LV433744 | NSX630 HB2 ML5.3 100kA 690V 3P | 1 | 48052 | TL
3440 | PPCCB | LV433745 | NSX630 HB2 ML5.3 100kA 690V 4P | 1 | 60070 | TL
3441 | PPCCB | LV433746 | NSX630 HB2 ML6.3 100kA 690V 3P | 1 | 55083 | TL
3442 | PPCCB | LV433747 | NSX630 HB2 ML6.3 100kA 690V 4P | 1 | 68850 | TL
3443 | PPCCB | LV434000 | Modbus SL communication interface module | 1 | 1621 | TL
3444 | PPCCB | LV434001 | IFE Ethernet Interface for LV CB (yeni) | 1 | 4354 | TL
3445 | PPCCB | LV434002 | IFE Ethernet Interface for LV CB+gateway (yeni) | 1 | 6060 | TL
3446 | DPSOL | LV434020 | PowerTag NSX Energy M250 3P | 1 | 529 | EUR
3447 | DPSOL | LV434021 | PowerTag NSX Energy M250 3P+N | 1 | 540 | EUR
3448 | DPSOL | LV434022 | PowerTag NSX Energy M630 3P | 1 | 1242 | EUR
3449 | DPSOL | LV434023 | PowerTag NSX Energy M630 3P+N | 1 | 1113 | EUR
3450 | PPCCB | LV434063 | I/ O Input/Output app. mod. for LV CB | 1 | 4354 | TL
3451 | PPCCB | LV434128 | FRONT DISPLAY MODULE FDM 128 | 1 | 6403 | TL
3452 | PPCCB | LV434196 | ULP cord bağlantı kablosu 1.3m | 1 | 470 | TL
3453 | PPCCB | LV434197 | ULP cord bağlantı kablosu 3m | 1 | 571 | TL
3454 | PPCCB | LV434200 | NSX cord bağlantı kablosu 0,35 m | 1 | 661 | TL
3455 | PPCCB | LV434201 | NSX cord bağlantı kablosu 1,3 m | 1 | 686 | TL
3456 | PPCCB | LV434202 | NSX cord bağlantı kablosu 3 m | 1 | 709 | TL
3457 | PPCCB | LV434205 | BSCM- Kesici durum kontrol modülü | 1 | 1859 | TL
3458 | PPCCB | LV438081 | NSX 80 DC PV 80A | 1 | FİYAT SORUNUZ
3459 | PPCCB | LV438100 | NSC 100 DC PV 100A | 1 | FİYAT SORUNUZ
3460 | PPCCB | LV438126 | NSX 125 DC PV 125A | 1 | FİYAT SORUNUZ
3461 | PPCCB | LV438160 | NSX 160 DC PV 160A | 1 | FİYAT SORUNUZ
3462 | PPCCB | LV438161 | NSX 160 DC PV 160A | 1 | FİYAT SORUNUZ
3463 | PPCCB | LV438201 | NSX 200 DC PV 200A | 1 | FİYAT SORUNUZ
3464 | PPCCB | LV438250 | NSX 200 DC PV 200A | 1 | FİYAT SORUNUZ
3465 | PPCCB | LV438260 | NSX250F TM-DC 4P | 1 | 13558 | TL
3466 | PPCCB | LV438261 | NSX320F TM-DC 4P | 1 | 13558 | TL
3467 | PPCCB | LV438262 | NSX400F TM-DC 4P | 1 | 13558 | TL
3468 | PPCCB | LV438263 | NSX500F TM-DC 4P | 1 | 16842 | TL
3469 | PPCCB | LV438264 | NSX600F TM-DC 4P | 1 | 20211 | TL
3470 | PPCCB | LV438265 | NSX250F TM-DC 3P | 1 | 9720 | TL
3471 | PPCCB | LV438266 | NSX320F TM-DC 3P | 1 | 9720 | TL
3472 | PPCCB | LV438267 | NSX400F TM-DC 3P | 1 | 9720 | TL
3473 | PPCCB | LV438268 | NSX500F TM-DC 3P | 1 | 12540 | TL
3474 | PPCCB | LV438269 | NSX600F TM-DC 3P | 1 | 15054 | TL
3475 | PPCCB | LV438270 | NSX250S TM-DC 4P | 1 | 17386 | TL
3476 | PPCCB | LV438271 | NSX320S TM-DC 4P | 1 | 17386 | TL
3477 | PPCCB | LV438272 | NSX400S TM-DC 4P | 1 | 17386 | TL
3478 | PPCCB | LV438273 | NSX500S TM-DC 4P | 1 | 21596 | TL
3479 | PPCCB | LV438274 | NSX600S TM-DC 4P | 1 | 23755 | TL
3480 | PPCCB | LV438275 | NSX250S TM-DC 3P | 1 | 12460 | TL
3481 | PPCCB | LV438276 | NSX320S TM-DC 3P | 1 | 12460 | TL
3482 | PPCCB | LV438277 | NSX400S TM-DC 3P | 1 | 12460 | TL
3483 | PPCCB | LV438278 | NSX500S TM-DC 3P | 1 | 16085 | TL
3484 | PPCCB | LV438279 | NSX600S TM-DC 3P | 1 | 17687 | TL
3485 | PPCCB | LV438300 | NSX 400 DC PV 400A | 1 | FİYAT SORUNUZ
3486 | PPCCB | LV438325 | 3P Seri Bağlantı için Terminal Koruyucu (NSX100-250) | 1 | FİYAT SORUNUZ
3487 | PPCCB | LV438326 | 4P Seri Bağlantı için Terminal Koruyucu (NSX100-250) | 1 | 1095 | TL
3488 | PPCCB | LV438327 | 4P Paralel baglantı için Terminal Koruyucu (NSX100-250) (2P/4P) | 1 | FİYAT SORUNUZ
3489 | PPCCB | LV438328 | 2 Kutup Paralel ve Seri Bağlantı için Bağlantı Plakası ve Faz Bariyeri (NSX100-250) | 1 | FİYAT SORUNUZ
3490 | PPCCB | LV438329 | 3P Kesiciler Paralel Bağ. icin Bağlantı Plakası | 1 | 1171 | TL
3491 | PPCCB | LV438337 | 4P Paralel baglantı için Terminal Koruyucu (NSX400-630) (2P/4P) | 1 | FİYAT SORUNUZ
3492 | PPCCB | LV438338 | 2 Kutup Paralel ve Seri Bağlantı için Bağlantı Plakası ve Faz Bariyeri (NSX400-630) | 1 | FİYAT SORUNUZ
3493 | PPCCB | LV438339 | NSX 250 DC PV 4P paralel bağlantı | 1 | FİYAT SORUNUZ
3494 | PPCCB | LV438345 | 3P Seri Bağlantı için Terminal Koruyucu (NSX400-630) | 1 | 2871 | TL
3495 | PPCCB | LV438346 | 4P Seri Bağlantı için Terminal Koruyucu (NSX400-630) | 1 | 4197 | TL
3496 | PPCCB | LV438500 | NSX 500 DC PV 500A | 1 | FİYAT SORUNUZ
3497 | PPCCB | LV438562 | DC Devre Kesici NSX100F 16A 1P 36KA AC/DC | 1 | 1008 | TL
3498 | PPCCB | LV438563 | DC Devre Kesici NSX100F 20A 1P 36KA AC/DC | 1 | 1008 | TL
3499 | PPCCB | LV438564 | DC Devre Kesici NSX100F 25A 1P 36KA AC/DC | 1 | 1008 | TL
3500 | PPCCB | LV438565 | DC Devre Kesici NSX100F 30A 1P 36KA AC/DC | 1 | 1008 | TL
3501 | PPCCB | LV438566 | DC Devre Kesici NSX100F 40A 1P 36KA AC/DC | 1 | 1008 | TL
3502 | PPCCB | LV438568 | DC Devre Kesici NSX100F 63A 1P 36KA AC/DC | 1 | 1008 | TL
3503 | PPCCB | LV438570 | DC Devre Kesici NSX100F 100A 1P 36KA AC/DC | 1 | 1008 | TL
3504 | PPCCB | LV438573 | DC Devre Kesici NSX100N 20A 1P 50KA AC/DC | 1 | 1116 | TL
3505 | PPCCB | LV438574 | DC Devre Kesici NSX100N 25A 1P 50KA AC/DC | 1 | 1116 | TL
3506 | PPCCB | LV438575 | DC Devre Kesici NSX100N 30A 1P 50KA AC/DC | 1 | 1116 | TL
3507 | PPCCB | LV438576 | DC Devre Kesici NSX100N 40A 1P 50KA AC/DC | 1 | 1116 | TL
3508 | PPCCB | LV438577 | DC Devre Kesici NSX100N 50A 1P 50KA AC/DC | 1 | 1116 | TL
3509 | PPCCB | LV438578 | DC Devre Kesici NSX100N 63A 1P 50KA AC/DC | 1 | 1116 | TL
3510 | PPCCB | LV438579 | DC Devre Kesici NSX100N 80A 1P 50KA AC/DC | 1 | 1116 | TL
3511 | PPCCB | LV438580 | DC Devre Kesici NSX100N 100A 1P 50KA AC/DC | 1 | 1116 | TL
3512 | PPCCB | LV438582 | DC Devre Kesici NSX100M 16A 1P 85KA AC/DC | 1 | 1527 | TL
3513 | PPCCB | LV438584 | DC Devre Kesici NSX100M 25A 1P 85KA AC/DC | 1 | 1527 | TL
3514 | PPCCB | LV438585 | DC Devre Kesici NSX100M 30A 1P 85KA AC/DC | 1 | 1527 | TL
3515 | PPCCB | LV438586 | DC Devre Kesici NSX100M 40A 1P 85KA AC/DC | 1 | 1527 | TL
3516 | PPCCB | LV438588 | DC Devre Kesici NSX100M 63A 1P 85KA AC/DC | 1 | 1527 | TL
3517 | PPCCB | LV438589 | DC Devre Kesici NSX100M 80A 1P 85KA AC/DC | 1 | 1527 | TL
3518 | PPCCB | LV438590 | DC Devre Kesici NSX100M 100A 1P 85KA AC/DC | 1 | 1527 | TL
3519 | PPCCB | LV438592 | DC Devre Kesici NSX100F 16A 2P 36KA AC/DC | 1 | 1188 | TL
3520 | PPCCB | LV438593 | DC Devre Kesici NSX100F 20A 2P 36KA AC/DC | 1 | 1188 | TL
3521 | PPCCB | LV438594 | DC Devre Kesici NSX100F 25A 2P 36KA AC/DC | 1 | 1188 | TL
3522 | PPCCB | LV438595 | DC Devre Kesici NSX100F 30A 2P 36KA AC/DC | 1 | 1188 | TL
3523 | PPCCB | LV438596 | DC Devre Kesici NSX100F 40A 2P 36KA AC/DC | 1 | 1188 | TL
3524 | PPCCB | LV438597 | DC Devre Kesici NSX100F 50A 2P 36KA AC/DC | 1 | 1188 | TL
3525 | PPCCB | LV438598 | DC Devre Kesici NSX100F 63A 2P 36KA AC/DC | 1 | 1188 | TL
3526 | PPCCB | LV438599 | DC Devre Kesici NSX100F 80A 2P 36KA AC/DC | 1 | 1188 | TL
3527 | PPCCB | LV438600 | DC Devre Kesici NSX100F 100A 2P 36KA AC/DC | 1 | 1188 | TL
3528 | PPCCB | LV438602 | DC Devre Kesici NSX100M 16A 2P 85KA AC/DC | 1 | 1527 | TL
3529 | PPCCB | LV438603 | DC Devre Kesici NSX100M 20A 2P 85KA AC/DC | 1 | 1527 | TL
3530 | PPCCB | LV438604 | DC Devre Kesici NSX100M 25A 2P 85KA AC/DC | 1 | 1527 | TL
3531 | PPCCB | LV438605 | DC Devre Kesici NSX100M 30A 2P 85KA AC/DC | 1 | 1527 | TL
3532 | PPCCB | LV438606 | DC Devre Kesici NSX100M 40A 2P 85KA AC/DC | 1 | 1527 | TL
3533 | PPCCB | LV438608 | DC Devre Kesici NSX100M 63A 2P 85KA AC/DC | 1 | 1527 | TL
3534 | PPCCB | LV438609 | DC Devre Kesici NSX100M 80A 2P 85KA AC/DC | 1 | 1527 | TL
3535 | PPCCB | LV438610 | DC Devre Kesici NSX100M 100A 2P 85KA AC/DC | 1 | 1527 | TL
3536 | PPCCB | LV438612 | DC Devre Kesici NSX100S 16A 2P 100KA AC/DC | 1 | 1944 | TL
3537 | PPCCB | LV438616 | DC Devre Kesici NSX100S 40A 2P 100KA AC/DC | 1 | 1944 | TL
3538 | PPCCB | LV438679 | DC Devre Kesici NSX160N 125A 1P 36KA AC/DC | 1 | 1152 | TL
3539 | PPCCB | LV438680 | DC Devre Kesici NSX160N 160A 1P 36KA AC/DC | 1 | 1210 | TL
3540 | PPCCB | LV438689 | DC Devre Kesici NSX160M 125A 1P 36KA AC/DC | 1 | 1564 | TL
3541 | PPCCB | LV438690 | DC Devre Kesici NSX160M 160A 1P 36KA AC/DC | 1 | 1612 | TL
3542 | PPCCB | LV438699 | DC Devre Kesici NSX160F 125A 2P 36KA AC/DC | 1 | 1326 | TL
3543 | PPCCB | LV438700 | DC Devre Kesici NSX160F 160A 2P 36KA AC/DC | 1 | 1347 | TL
3544 | PPCCB | LV438709 | DC Devre Kesici NSX160M 125A 2P 85KA AC/DC | 1 | 1658 | TL
3545 | PPCCB | LV438710 | DC Devre Kesici NSX160M 160A 2P 85KA AC/DC | 1 | 1676 | TL
3546 | PPCCB | LV438719 | DC Devre Kesici NSX160S 125A 2P 100KA AC/DC | 1 | 2066 | TL
3547 | PPCCB | LV480400 | INFD40 40A Sigortalı Yük Ayırıcılar | 1 | 1911 | TL
3548 | PPCCB | LV480405 | INFD63 63A Sigortalı Yük Ayırıcılar | 1 | 2299 | TL
3549 | PPCCB | LV480416 | INFD160 160A Sigortalı Yük Ayırıcılar | 1 | 3242 | TL
3550 | PPCCB | LV480500 | INFD200 200A Sigortalı Yük Ayırıcılar | 1 | 5907 | TL
3551 | PPCCB | LV480503 | INFD250 250A Sigortalı Yük Ayırıcılar | 1 | 6800 | TL
3552 | PPCCB | LV480506 | INFD400 400A Sigortalı Yük Ayırıcılar | 1 | 9992 | TL
3553 | PPCCB | LV480509 | INFD630 630A Sigortalı Yük Ayırıcılar | 1 | 12102 | TL
3554 | PPCCB | LV480512 | INFD800 800A Sigortalı Yük Ayırıcılar | 1 | 16817 | TL
3555 | PPCCB | LV480540 | Siyah Uzatılmış Dönen Kol | 1 | 450 | TL
3556 | PPCCB | LV480560 | Monitor | 1 | 1761 | TL
3557 | PPCCB | LV480561 | Monitor | 1 | 1761 | TL
3558 | PPCCB | LV480750 | ISFT100N 100A Bıçaklı Sigorta Kesiciler | 1 | 860 | TL
3559 | PPCCB | LV480751 | ISFT100N 100A Bıçaklı Sigorta Kesiciler | 1 | 1019 | TL
3560 | PPCCB | LV480752 | ISFT100N 100A Bıçaklı Sigorta Kesiciler | 1 | 973 | TL
3561 | PPCCB | LV480800 | ISFT100 FUSE-SWITCH FIXED 1,5 TO 50MM | 1 | 674 | TL
3562 | PPCCB | LV480801 | ISTF160 FUSE-SWITCH FIXED M8 TERMINALS | 1 | 693 | TL
3563 | PPCCB | LV480802 | ISFT160 FUSE-SWITCH FIXED 2,5 TO 95MM | 1 | 726 | TL
3564 | PPCCB | LV480803 | ISFT160FUSE-SWITCH hook 60MM M8 TERM | 1 | 1396 | TL
3565 | PPCCB | LV480804 | ISFT250 FUSE-SWITCH FIXED M10 TERMINALS | 1 | 1829 | TL
3566 | PPCCB | LV480805 | ISFT250 FUSE-SWITCH hook 60MM M10 TERM | 1 | 3148 | TL
3567 | PPCCB | LV480806 | ISFT400 FUSE-SWITCH FIXED M10 TERMINALS | 1 | 2375 | TL
3568 | PPCCB | LV480807 | ISFT400 FUSE-SWITCH hook 60MM M10 TERM | 1 | 4406 | TL
3569 | PPCCB | LV480808 | ISFT630 FUSE-SWITCH FIXED M10 TERMINALS | 1 | 3341 | TL
3570 | PPCCB | LV480817 | ISFT160 SUP PROFILE LAT ATTACHABLE | 1 | 61 | TL
3571 | PPCCB | LV480832 | ISFT250-630 SUP PROFILE LAT ATTACHABLE | 1 | 72 | TL
3572 | PPCCB | LV480841 | FuPact ISFT ISFL Aux contact with acc | 1 | 101 | TL
3573 | PPCCB | LV480850 | isfl160 | 1 | 1401 | TL
3574 | PPCCB | LV480851 | isfl160 | 1 | 1401 | TL
3575 | PPCCB | LV480852 | isfl160 | 1 | 1267 | TL
3576 | PPCCB | LV480854 | isfl160, 185 mm baraya bağlantı için adaptasyon plakası | 1 | 371 | TL
3577 | PPCCB | LV480855 | isfl160, 185 mm baraya 2 adet cihaz bağlantı için adaptasyon plakası | 1 | 677 | TL
3578 | PPCCB | LV480856 | isfl250 | 1 | 3405 | TL
3579 | PPCCB | LV480857 | isfl400 | 1 | 3476 | TL
3580 | PPCCB | LV480858 | isfl630 | 1 | 3968 | TL
3581 | PPCCB | LV480900 | ISFL 160A 185 mm bara bağlantılı | 1 | 3000 | TL
3582 | PPCCB | LV480901 | ISFL 250A 185 mm bara bağlantılı | 1 | 3615 | TL
3583 | PPCCB | LV480902 | ISFL 400A 185 mm bara bağlantılı | 1 | 3689 | TL
3584 | PPCCB | LV480903 | ISFL 630A 185 mm bara bağlantılı | 1 | 3903 | TL
3585 | PPCCB | LV481001 | VIGIREX RHU 30 mA - 30 A ani alarm ya da 0 - 4.5 sn gecikmeli | 1 | 6930 | TL
3586 | PPCCB | LV481003 | VIGIREX RHUs 30 mA - 30 A ani alarm ya da 0 - 4.5 sn gecikmeli | 1 | 7219 | TL
3587 | PPCCB | LV481004 | VIGIREX RMH 30 mA - 30 A ani alarm ya da 0 - 4.5 sn gecikmeli (28566 ile kullanılır) | 1 | 8084 | TL
3588 | PPCCB | LV510300 | CVS100B TM16D 3P3D | 1 | 947 | TL
3589 | PPCCB | LV510301 | CVS100B TM25D 3P3D | 1 | 947 | TL
3590 | PPCCB | LV510302 | CVS100B TM32D 3P3D | 1 | 947 | TL
3591 | PPCCB | LV510303 | CVS100B TM40D 3P3D | 1 | 947 | TL
3592 | PPCCB | LV510304 | CVS100B TM50D 3P3D | 1 | 947 | TL
3593 | PPCCB | LV510305 | CVS100B TM63D 3P3D | 1 | 947 | TL
3594 | PPCCB | LV510306 | CVS100B TM80D 3P3D | 1 | 947 | TL
3595 | PPCCB | LV510307 | CVS100B TM100D 3P3D | 1 | 947 | TL
3596 | PPCCB | LV510310 | CVS100B TM16D 4P3D | 1 | 1193 | TL
3597 | PPCCB | LV510311 | CVS100B TM25D 4P3D | 1 | 1193 | TL
3598 | PPCCB | LV510312 | CVS100B TM32D 4P3D | 1 | 1193 | TL
3599 | PPCCB | LV510313 | CVS100B TM40D 4P3D | 1 | 1193 | TL
3600 | PPCCB | LV510314 | CVS100B TM50D 4P3D | 1 | 1193 | TL
3601 | PPCCB | LV510315 | CVS100B TM63D 4P3D | 1 | 1193 | TL
3602 | PPCCB | LV510316 | CVS100B TM80D 4P3D | 1 | 1193 | TL
3603 | PPCCB | LV510317 | CVS100B TM100D 4P3D | 1 | 1193 | TL
3604 | PPCCB | LV510330 | CVS100F TM16D 3P3D | 1 | 1001 | TL
3605 | PPCCB | LV510331 | CVS100F TM25D 3P3D | 1 | 1001 | TL
3606 | PPCCB | LV510332 | CVS100F TM32D 3P3D | 1 | 1001 | TL
3607 | PPCCB | LV510333 | CVS100F TM40D 3P3D | 1 | 1001 | TL
3608 | PPCCB | LV510334 | CVS100F TM50D 3P3D | 1 | 1001 | TL
3609 | PPCCB | LV510335 | CVS100F TM63D 3P3D | 1 | 1001 | TL
3610 | PPCCB | LV510336 | CVS100F TM80D 3P3D | 1 | 1001 | TL
3611 | PPCCB | LV510337 | CVS100F TM100D 3P3D | 1 | 1001 | TL
3612 | PPCCB | LV510340 | CVS100F TM16D 4P3D | 1 | 1262 | TL
3613 | PPCCB | LV510341 | CVS100F TM25D 4P3D | 1 | 1262 | TL
3614 | PPCCB | LV510342 | CVS100F TM32D 4P3D | 1 | 1262 | TL
3615 | PPCCB | LV510343 | CVS100F TM40D 4P3D | 1 | 1262 | TL
3616 | PPCCB | LV510344 | CVS100F TM50D 4P3D | 1 | 1262 | TL
3617 | PPCCB | LV510345 | CVS100F TM63D 4P3D | 1 | 1262 | TL
3618 | PPCCB | LV510346 | CVS100F TM80D 4P3D | 1 | 1386 | TL
3619 | PPCCB | LV510347 | CVS100F TM100D 4P3D | 1 | 1474 | TL
3620 | PPCCB | LV516302 | CVS160B TM125D 3P3D | 1 | 1154 | TL
3621 | PPCCB | LV516303 | CVS160B TM160D 3P3D | 1 | 1187 | TL
3622 | PPCCB | LV516312 | CVS160B TM125D 4P3D | 1 | 2227 | TL
3623 | PPCCB | LV516313 | CVS160B TM160D 4P3D | 1 | 2521 | TL
3624 | PPCCB | LV516332 | CVS160F TM125D 3P3D | 1 | 1211 | TL
3625 | PPCCB | LV516333 | CVS160F TM160D 3P3D | 1 | 1248 | TL
3626 | PPCCB | LV516342 | CVS160F TM125D 4P3D | 1 | 2349 | TL
3627 | PPCCB | LV516343 | CVS160F TM160D 4P3D | 1 | 2650 | TL
3628 | PPCCB | LV525302 | CVS250B TM200D 3P3D | 1 | 1716 | TL
3629 | PPCCB | LV525303 | CVS250B TM250D 3P3D | 1 | 1716 | TL
3630 | PPCCB | LV525312 | CVS250B TM200D 4P3D | 1 | 2990 | TL
3631 | PPCCB | LV525313 | CVS250B TM250D 4P3D | 1 | 2990 | TL
3632 | PPCCB | LV525332 | CVS250F TM200D 3P3D | 1 | 1810 | TL
3633 | PPCCB | LV525333 | CVS250F TM250D 3P3D | 1 | 1810 | TL
3634 | PPCCB | LV525342 | CVS250F TM200D 4P3D | 1 | 3140 | TL
3635 | PPCCB | LV525343 | CVS250F TM250D 4P3D | 1 | 3140 | TL
3636 | PPCCB | LV540305 | CVS400F TM320D 3P3D | 1 | 3880 | TL
3637 | PPCCB | LV540306 | CVS400F TM400D 3P3D | 1 | 4472 | TL
3638 | PPCCB | LV540308 | CVS400F TM320D 4P3D | 1 | 6048 | TL
3639 | PPCCB | LV540309 | CVS400F TM400D 4P3D | 1 | 6575 | TL
3640 | PPCCB | LV540315 | CVS400N TM320D 3P3D | 1 | 4485 | TL
3641 | PPCCB | LV540316 | CVS400N TM400D 3P3D | 1 | 5138 | TL
3642 | PPCCB | LV540318 | CVS400N TM320D 4P3D | 1 | 7124 | TL
3643 | PPCCB | LV540319 | CVS400N TM400D 4P3D | 1 | 7561 | TL
3644 | PPCCB | LV563305 | CVS630F TM500D 3P3D | 1 | 5736 | TL
3645 | PPCCB | LV563306 | CVS630F TM600D 3P3D | 1 | 6511 | TL
3646 | PPCCB | LV563308 | CVS630F TM500D 4P3D | 1 | 7054 | TL
3647 | PPCCB | LV563309 | CVS630F TM600D 4P3D | 1 | 7680 | TL
3648 | PPCCB | LV563315 | CVS630N TM500D 3P3D | 1 | 6011 | TL
3649 | PPCCB | LV563316 | CVS630N TM600D 3P3D | 1 | 7316 | TL
3650 | PPCCB | LV563318 | CVS630N TM500D 4P3D | 1 | 8309 | TL
3651 | PPCCB | LV563319 | CVS630N TM600D 4P3D | 1 | 8830 | TL
3652 | PPCCB | LV563505 | CVS630F ETS 2.3 630A 3P3D | 1 | 6588 | TL
3653 | PPCCB | LV563506 | CVS630F ETS 2.3 630A 4P4D | 1 | 8940 | TL
3654 | PPCCB | LV563510 | CVS630N ETS 2.3 630A 3P3D | 1 | 7574 | TL
3655 | PPCCB | LV563511 | CVS630N ETS 2.3 630A 4P4D | 1 | 10274 | TL
3656 | PPCCB | TRV00121 | FRONT DISPLAY MODULE FDM 121 | 1 | 2133 | TL
3657 | PPCCB | TRV00217 | IFM istifleme soketi (10'LU) | 1 | 1573 | TL
3658 | PPCCB | TRV00810 | RJ45/RJ45 haberleşme kablosu 1mx 5 ad | 1 | 620 | TL
3659 | PPCCB | TRV00820 | RJ45/RJ45 haberleşme kablosu 2mx 5 ad | 1 | 656 | TL
3660 | PPCCB | TRV00830 | RJ45/RJ45 haberleşme kablosu 2mx 5 ad | 1 | 879 | TL
3661 | PPCCB | TRV00880 | Hat sonlandırıcı (FDM 121 için kullanılır) | 1 | 205 | TL
3662 | PPACB | 33200 | MEKANİK KİLİT Kablo ile dikey/yatay bağlantı adaptasyon plakası NT sabit | 1 | 2847 | TL
3663 | PPACB | 33201 | MEKANİK KİLİT Kablo ile dikey/yatay bağlantı adaptasyon plakası NT çekmeceli | 1 | 2847 | TL
3664 | PPACB | 33662 | MX açtırma bobini (sabit tip,200-250VAC/DC) | 1 | 900 | TL
3665 | PPACB | 33664 | MX açtırma bobini (sabit tip,380-480VAC) | 1 | 1403 | TL
3666 | PPACB | 33671 | MN düşük gerilim bobini (sabit tip,200-250VAC/DC) | 1 | 1007 | TL
3667 | PPACB | 33673 | MN düşük gerilim bobini (sabit tip,380-480VAC) | 1 | 1711 | TL
3668 | PPACB | 33751 | Çekmece konum kontağı "bağlantıda" pozisyonu | 1 | 291 | TL
3669 | PPACB | 33752 | Çekmece konum kontağı test pozisyonu | 1 | 291 | TL
3670 | PPACB | 33753 | Çekmece konum kontağı "bağlantıda değil" pozisyonu | 1 | 291 | TL
3671 | PPACB | 33794 | MX - açtırma bobini, Haberleşmeli tip,NT çekmeceli tip için, 100-130 VAC/ DC | 1 | 1232 | TL
3672 | PPACB | 33795 | MX - açtırma bobini, Haberleşmeli tip,NT çekmeceli tip için, 200-250 VAC/ DC | 1 | 1232 | TL
3673 | PPACB | 33797 | MX - açtırma bobini, Haberleşmeli tip,NT çekmeceli tip için, (380-480 V AC) | 1 | 1232 | TL
3674 | PPACB | 33812 | MX - açtırma bobini, NT çekmeceli tip için, 100-130 VAC/ DC | 1 | 1232 | TL
3675 | PPACB | 33813 | MX - açtırma bobini, NT çekmeceli tip için, 200-250 VAC/ DC | 1 | 1232 | TL
3676 | PPACB | 33815 | MX - açtırma bobini, NT çekmeceli tip için, (380-480 V AC) | 1 | 1232 | TL
3677 | PPACB | 33822 | MN - düşük gerilim bobini, 200-250 VAC/ DC, NT çekmeceli tip için | 1 | 2631 | TL
3678 | PPACB | 33824 | MN - düşük gerilim bobini, (380-480 V AC),NT çekmeceli tip için | 1 | 2631 | TL
3679 | PPACB | 33852 | Şasi Haberleşme Modülü | 1 | 2828 | TL
3680 | PPACB | 33911 | Mekanik kilit (Compact NS800-1600, sabit tip) kablo ile dikey / yatay bağlantı | 1 | 6820 | TL
3681 | PPACB | 34035 | Nötr Sensörü 400-2000 | 1 | 6031 | TL
3682 | PPACB | 47313 | XF - kapama bobini , haberleşmeli tip, 100-130 VAC/ DC | 1 | 1232 | TL
3683 | PPACB | 47314 | XF - kapama bobini , haberleşmeli tip, 200-250 VAC/ DC | 1 | 1232 | TL
3684 | PPACB | 47316 | XF - kapama bobini , haberleşmeli tip, 380-480 V AC | 1 | 1232 | TL
3685 | PPACB | 47323 | MX - açtırma bobini, haberleşmeli tip 100-130 VAC | 1 | 1232 | TL
3686 | PPACB | 47324 | MX - açtırma bobini, haberleşmeli tip 200-250 VAC | 1 | 1232 | TL
3687 | PPACB | 47326 | MX - açtırma bobini, haberleşmeli tip 380-480 V AC | 1 | 1232 | TL
3688 | PPACB | 47342 | PF - "kapamaya hazır " kontak, 5 A-240V AC, NT-NW sabit tip için | 1 | 738 | TL
3689 | PPACB | 47352 | XF - kapama bobini NT-NW sabit tip için, 100-130 VAC/ DC | 1 | 1232 | TL
3690 | PPACB | 47353 | XF - kapama bobini NT-NW sabit tip için, 200-250 VAC/ DC | 1 | 1232 | TL
3691 | PPACB | 47355 | XF - kapama bobini NT-NW sabit tip için, 380-480 V AC | 1 | 1232 | TL
3692 | PPACB | 47362 | MX - açtırma bobini, NT-NW sabit tip için, 100-130 VAC/ DC | 1 | 1232 | TL
3693 | PPACB | 47363 | MX - açtırma bobini, NT-NW sabit tip için, 200-250 VAC/ DC | 1 | 1232 | TL
3694 | PPACB | 47365 | MX - açtırma bobini, NT-NW sabit tip için, 380-480 V AC | 1 | 1232 | TL
3695 | PPACB | 47382 | MN - düşük gerilim bobini, 100-130 VAC/ DC, NT-NW sabit tip için | 1 | 2631 | TL
3696 | PPACB | 47383 | MN - düşük gerilim bobini, 200-250 VAC/ DC, NT-NW sabit tip için | 1 | 2631 | TL
3697 | PPACB | 47385 | MN - düşük gerilim bobini, 380-480 V AC, NT-NW sabit tip için | 1 | 2631 | TL
3698 | PPACB | 47395 | MCH - motor, NT sabit tip için, 100-130 VAC | 1 | 5314 | TL
3699 | PPACB | 47396 | MCH - motor, NT sabit tip için, 200-240 VAC | 1 | 5314 | TL
3700 | PPACB | 47398 | MCH - motor, NT sabit tip için, 277-415V AC | 1 | 5314 | TL
3701 | PPACB | 47414 | XF - kapama bobini , Haberleşmeli tip, NT çekmeceli tip için, 100-130 VAC/ DC | 1 | 1232 | TL
3702 | PPACB | 47415 | XF - kapama bobini, Haberleşmeli tip, NT çekmeceli tip için, 200-250 VAC/ DC | 1 | 1232 | TL
3703 | PPACB | 47417 | XF - kapama bobini, Haberleşmeli tip, NT çekmeceli tip için, (380-480 V AC) | 1 | 1232 | TL
3704 | PPACB | 47432 | PF - "kapamaya hazır " kontak, 5 A-240V AC, NT-çekmeceli tip için | 1 | 738 | TL
3705 | PPACB | 47442 | XF - kapama bobini NT çekmeceli tip için, 100-130 VAC/ DC | 1 | 1232 | TL
3706 | PPACB | 47443 | XF - kapama bobini NT çekmeceli tip için, 200-250 VAC/ DC | 1 | 1232 | TL
3707 | PPACB | 47445 | XF - kapama bobini NT çekmeceli tip için (380-480 V AC) | 1 | 1232 | TL
3708 | PPACB | 47465 | MCH - motor, NT çekmeceli tip için, 100-130 VAC | 1 | 5314 | TL
3709 | PPACB | 47466 | MCH - motor, NT çekmeceli tip için, 200-240 VAC | 1 | 5314 | TL
3710 | PPACB | 47468 | MCH - motor, NT çekmeceli tip için (277-415V AC) | 1 | 5314 | TL
3711 | PPACB | 47926 | MEKANİK KİLİT Kablo ile dikey/yatay bağlantı NW adaptasyon plakası sabit ve çekmeceli | 1 | 3029 | TL
3712 | PPACB | 48182 | Nötr Sensörü 4000b-6300 | 1 | 11690 | TL
3713 | PPACB | 48198 | Ek 4OF bloğu, NW sabit tip için (max.2) | 1 | 1930 | TL
3714 | PPACB | 48211 | MCH - motor, NW sabit tip için, 100-130 VAC | 1 | 5314 | TL
3715 | PPACB | 48212 | MCH - motor, NW sabit tip için, 200-240 VAC | 1 | 5314 | TL
3716 | PPACB | 48214 | MCH - motor, NW sabit tip için, (380-415V AC) | 1 | 5314 | TL
3717 | PPACB | 48451 | XF - kapama bobini, Haberleşmeli tip, NW çekmeceli tip için, 100-130 VAC/ DC | 1 | 1232 | TL
3718 | PPACB | 48452 | XF - kapama bobini, Haberleşmeli tip, NW çekmeceli tip için, 200-250 VAC/ DC | 1 | 1232 | TL
3719 | PPACB | 48454 | XF - kapama bobini, Haberleşmeli tip, NW çekmeceli tip için, (380-480 V AC) | 1 | 1232 | TL
3720 | PPACB | 48460 | MX - açtırma bobini, Haberleşmeli tip,NW çekmeceli tip için, 100-130 VAC/ DC | 1 | 1232 | TL
3721 | PPACB | 48461 | MX - açtırma bobini, Haberleşmeli tip,NW çekmeceli tip için, 200-250 VAC/ DC | 1 | 1232 | TL
3722 | PPACB | 48463 | MX - açtırma bobini, Haberleşmeli tip,NW çekmeceli tip için, (380-480 V AC) | 1 | 1232 | TL
3723 | PPACB | 48468 | Ek 4OF bloğu, NW çekmeceli tip için (max.2) | 1 | 1930 | TL
3724 | PPACB | 48469 | PF - "kapamaya hazır " kontak, 5 A-240V AC, NW-çekmeceli tip için | 1 | 738 | TL
3725 | PPACB | 48483 | XF - kapama bobini NW çekmeceli tip için, 100-130 VAC/ DC | 1 | 1232 | TL
3726 | PPACB | 48484 | XF - kapama bobini NW çekmeceli tip için, 200-250 VAC/ DC | 1 | 1232 | TL
3727 | PPACB | 48486 | XF - kapama bobini NW çekmeceli tip için, (380-480 V AC) | 1 | 1232 | TL
3728 | PPACB | 48493 | MX - açtırma bobini, NW çekmeceli tip için, 100-130 VAC/ DC | 1 | 1232 | TL
3729 | PPACB | 48494 | MX - açtırma bobini, NW çekmeceli tip için, 200-250 VAC/ DC | 1 | 1232 | TL
3730 | PPACB | 48496 | MX - açtırma bobini, NW çekmeceli tip için, (380-480 V AC) | 1 | 1232 | TL
3731 | PPACB | 48503 | MN - düşük gerilim bobini, 100-130 VAC/ DC, NW çekmeceli tip için | 1 | 2631 | TL
3732 | PPACB | 48504 | MN - düşük gerilim bobini, 200-250 VAC/ DC, NW çekmeceli tip için | 1 | 2631 | TL
3733 | PPACB | 48506 | MN - düşük gerilim bobini, NW için (380-480 V AC), NW çekmeceli tip için | 1 | 2631 | TL
3734 | PPACB | 48526 | MCH - motor, NW çekmeceli tip için, 100-130 VAC | 1 | 5314 | TL
3735 | PPACB | 48527 | MCH - motor, NW çekmeceli tip için, 200-240 VAC | 1 | 5314 | TL
3736 | PPACB | 48529 | MCH - motor, NW çekmeceli tip için, (380-415V AC) | 1 | 5314 | TL
3737 | PPACB | 48535 | Mekanik çalışma sayacı - Masterpact NW için | 1 | 953 | TL
3738 | PPACB | 48599 | 3 INTERPHASE BARRIERS FOR FIXED BREAKER (C) | 1 | 1629 | TL
3739 | PPACB | 48600 | 4 ECRANS D'ISOLEMENT ENTRE PHA (C) | 1 | 1454 | TL
3740 | PPACB | 48601 | Pano montaj çerçevesi, NW sabit tip | 1 | 295 | TL
3741 | PPACB | 48603 | Pano montaj çerçevesi, NW çekmeceli tip | 1 | 325 | TL
3742 | PPACB | 48604 | TRANSPARENT COVER FOR DOOR FRA (A) | 1 | 2388 | TL
3743 | PPACB | 48608 | Mekanik Kili (3XNW için) 2 kaynak ve yedeklemeli | 1 | 9081 | TL
3744 | PPACB | 48609 | Mekanik Kili (3XNW için) 2 kaynak, bir bağlayıcılı | 1 | 22054 | TL
3745 | PPACB | 48610 | Mekanik Kili (3XNW için) 3 kaynak, biri kapalı | 1 | 15911 | TL
3746 | PPACB | 48612 | MEKANİK KİLİT Çubuk ile dikey bağlantı NW sabit ve çekmeceli | 1 | 5867 | TL
3747 | PPACB | 54446 | 24V Güç kaynağı | 1 | 6285 | TL
3748 | PPACB | FDM121 | FDM 121 Pano Gösterge Modülü Referans Kiti(54444+TRV00121+LV434197+TRV00880) | 1 | 5697 | TL
3749 | PPACB | LV454444 | 24 V DC Harici Güç Kaynağı (200/240V AC) | 1 | 2793 | TL
3750 | PPACB | LV833035SP | MX - XF Açtırma/Kapama bobini “Haberleşmeli & Tanılamalı” - MTZ1/2/3 için (100-130 V AC) | 1 | 1889 | TL
3751 | PPACB | LV833036SP | MX - XF Açtırma/Kapama bobini “Haberleşmeli & Tanılamalı” - MTZ1/2/3 için (200-250 V AC) | 1 | 1889 | TL
3752 | PPACB | LV833038SP | MX - XF Açtırma/Kapama bobini “Haberleşmeli & Tanılamalı” - MTZ1/2/3 için (380-480 V AC) | 1 | 1889 | TL
3753 | PPACB | LV833098SP | MTZ1 için yardımcı kontak (çekmeceli şalter) - Kontak bloğu (1 adet) | 1 | 496 | TL
3754 | PPACB | LV833170SP | Çekmece bağlantıda konum kontağı (MTZ1/2/3) | 1 | 319 | TL
3755 | PPACB | LV833176SP | Motor mekanizması - MCH-MTZ1 için (100-130 V AC) | 1 | 5677 | TL
3756 | PPACB | LV833177SP | Motor mekanizması - MCH-MTZ1 için (200-240 V AC) | 1 | 5677 | TL
3757 | PPACB | LV833179SP | Motor Mekanizması - MCH-MTZ1 için (277-415 V AC) | 1 | 5677 | TL
3758 | PPACB | LV833200SP | Mekanik kilit - kablo ile dikey / yatay bağlantı adaptasyon plakası, sabit tip MTZ1 için | 1 | 3044 | TL
3759 | PPACB | LV833201SP | Mekanik kilit - kablo ile dikey / yatay bağlantı adaptasyon plakası, çekmeceli tip MTZ1 için | 1 | 3044 | TL
3760 | PPACB | LV833203SP | Mekanik kilit - çubuk ile dikey bağlantı sabit tip MTZ1 için | 1 | 5858 | TL
3761 | PPACB | LV833204SP | Mekanik kilit - çubuk ile dikey bağlantı çekmeceli tip MTZ1 için | 1 | 5858 | TL
3762 | PPACB | LV833209SP | Mekanik kilit kablo seti MTZ1 için | 1 | 1498 | TL
3763 | PPACB | LV833210SP | Mekanik kilit çubuk seti MTZ2/3 için | 1 | 1536 | TL
3764 | PPACB | LV833622SP | Faz ayırıcı MTZ1 için (önden ve arkadan bağlantı için) | 1 | 2490 | TL
3765 | PPACB | LV833661SP | MX - XF Açtırma/Kapama bobini - MTZ1/2/3 için (100-130 V AC) | 1 | 1889 | TL
3766 | PPACB | LV833662SP | MX - XF Açtırma/Kapama bobini - MTZ1/2/3 için (200-250 V AC) | 1 | 1889 | TL
3767 | PPACB | LV833664SP | MX - XF Açtırma/Kapama bobini - MTZ1/2/3 için (380-480 V AC) | 1 | 1889 | TL
3768 | PPACB | LV833670SP | MN Düşük gerilim bobini - MTZ1/2/3 için (100-130 V AC) | 1 | 2786 | TL
3769 | PPACB | LV833671SP | MN Düşük gerilim bobini - MTZ1/2/3 için (200-250 V AC) | 1 | 2786 | TL
3770 | PPACB | LV833673SP | MN Düşük gerilim bobini - MTZ1/2/3 için (380-480 V AC) | 1 | 2786 | TL
3771 | PPACB | LV833718SP | Pano montaj çerçevesi - MasterPact MTZ1 sabit tip | 1 | 399 | TL
3772 | PPACB | LV833857SP | Pano montaj çerçevesi - MasterPact MTZ1 çekmeceli tip | 1 | 496 | TL
3773 | PPACB | LV833895SP | Mekanik çalışma sayacı - MasterPact MTZ1 için | 1 | 1295 | TL
3774 | PPACB | LV847074SP | MTZ1/2/3 için yardımcı kontak (sabit tip şalter) - Kontak bloğu (1 adet) | 1 | 496 | TL
3775 | PPACB | LV847080SP | PF kapamaya hazır kontak (MTZ1/2/3) | 1 | 790 | TL
3776 | PPACB | LV847849SP | PF kapamaya hazır kontak kablaj kiti (MTZ2/3 çekmeceli) | 1 | 496 | TL
3777 | PPACB | LV847893SP | Motor mekanizması - MCH-MTZ 2/3 için (100-130 V AC) | 1 | 5677 | TL
3778 | PPACB | LV847894SP | Motor mekanizması - MCH-MTZ 2/3 için (200-240 V AC) | 1 | 5677 | TL
3779 | PPACB | LV847895SP | Motor mekanizması - MCH-MTZ 2/3 için (277-415 V AC) | 1 | 5677 | TL
3780 | PPACB | LV847926SP | Mekanik kilit - kablo ile dikey / yatay bağlantı adaptasyon plakası sabit ve çekmeceli tip MTZ2/3 için | 1 | 3235 | TL
3781 | PPACB | LV847930SP | Mekanik kilit - çubuk ile dikey / yatay bağlantı adaptasyon plakası sabit ve çekmeceli tip MTZ2/3 için | 1 | 4733 | TL
3782 | PPACB | LV848535SP | Mekanik çalışma sayacı - MasterPact MTZ2/3 için | 1 | 1546 | TL
3783 | PPACB | LV848601SP | Pano montaj çerçevesi - MasterPact MTZ2/3 sabit tip | 1 | 448 | TL
3784 | PPACB | LV848603SP | Pano montaj çerçevesi - MasterPact MTZ2/3 çekmeceli tip | 1 | 544 | TL
3785 | PPACB | LV848608SP | Kablo ile bağlantı sabit ve çekmeceli tip MTZ2/3 için - 2 kaynaklı + yedeklemeli | 1 | 9704 | TL
3786 | PPACB | LV848609SP | Kablo ile bağlantı sabit ve çekmeceli tip MTZ2/3 için - 2 kaynaklı (bir bağlayıcılı) | 1 | 23577 | TL
3787 | PPACB | LV848610SP | Kablo ile bağlantı sabit ve çekmeceli tip MTZ2/3 için - 3 kaynaklı (sadece biri kapalı) | 1 | 17012 | TL
3788 | PPACB | LV850056SP | İzolasyon modülü - MTZ1/2/3 | 1 | 2786 | TL
3789 | PPACB | LV850061SP | ULP Haberleşme modülü(MTZ2/3, sabit tip için) | 1 | 1670 | TL
3790 | PPACB | LV850062SP | ULP Haberleşme modülü(MTZ2/3, çekmeceli tip için) | 1 | 1670 | TL
3791 | PPACB | LV850063SP | ULP Haberleşme modülü(MTZ1, sabit tip için) | 1 | 1670 | TL
3792 | PPACB | LV850064SP | ULP Haberleşme modülü(MTZ1, çekmeceli tip için) | 1 | 1670 | TL
3793 | PPACB | LV851100SP | EIFE Gömülü Ethernet Arayüzü (çekmeceli MTZ1 şalterler için) | 1 | 6774 | TL
3794 | PPACB | LV851200SP | EIFE Gömülü Ethernet Arayüzü (çekmeceli MTZ2/3 şalterler için) | 1 | 6774 | TL
3795 | PPACB | MVS08H3MF5L | MVS 08 3P ET5 | 1 | 18862 | TL
3796 | PPACB | MVS08H3MW5L | MVS 08 3P ET5 W | 1 | 26948 | TL
3797 | PPACB | MVS08H3NF5L | MVS 08 3P Motorlu ET5 | 1 | 26542 | TL
3798 | PPACB | MVS08H3NW5L | MVS 08 3P Motorlu ET5 W | 1 | 34628 | TL
3799 | PPACB | MVS08H4MF5L | MVS 08 4P ET5 | 1 | 22117 | TL
3800 | PPACB | MVS08H4MW5L | MVS 08 4P ET5 W | 1 | 32066 | TL
3801 | PPACB | MVS08H4NF5L | MVS 08 4P Motorlu ET5 | 1 | 29795 | TL
3802 | PPACB | MVS08H4NW5L | MVS 08 4P Motorlu ET5 W | 1 | 39745 | TL
3803 | PPACB | MVS10H3MF5L | MVS 10 3P ET5 | 1 | 19633 | TL
3804 | PPACB | MVS10H3MW5L | MVS 10 3P ET5 W | 1 | 27722 | TL
3805 | PPACB | MVS10H3NF5L | MVS 10 3P Motorlu ET5 | 1 | 27311 | TL
3806 | PPACB | MVS10H3NW5L | MVS 10 3P Motorlu ET5 W | 1 | 35400 | TL
3807 | PPACB | MVS10H4MF5L | MVS 10 4P ET5 | 1 | 23087 | TL
3808 | PPACB | MVS10H4MW5L | MVS 10 4P ET5 W | 1 | 33039 | TL
3809 | PPACB | MVS10H4NF5L | MVS 10 4P Motorlu ET5 | 1 | 30766 | TL
3810 | PPACB | MVS10H4NW5L | MVS 10 4P Motorlu ET5 W | 1 | 40719 | TL
3811 | PPACB | MVS12H3MF5L | MVS 12 3P ET5 | 1 | 20246 | TL
3812 | PPACB | MVS12H3MW5L | MVS 12 3P ET5 W | 1 | 28335 | TL
3813 | PPACB | MVS12H3NF5L | MVS 12 3P Motorlu ET5 | 1 | 27926 | TL
3814 | PPACB | MVS12H3NW5L | MVS 12 3P Motorlu ET5 W | 1 | 36013 | TL
3815 | PPACB | MVS12H4MF5L | MVS 12 4P ET5 | 1 | 23867 | TL
3816 | PPACB | MVS12H4MW5L | MVS 12 4P ET5 W | 1 | 33816 | TL
3817 | PPACB | MVS12H4NF5L | MVS 12 4P Motorlu ET5 | 1 | 31546 | TL
3818 | PPACB | MVS12H4NW5L | MVS 12 4P Motorlu ET5 W | 1 | 41495 | TL
3819 | PPACB | MVS16H3MF5L | MVS 16 3P ET5 | 1 | 23547 | TL
3820 | PPACB | MVS16H3MW5L | MVS 16 3P ET5 W | 1 | 31633 | TL
3821 | PPACB | MVS16H3NF5L | MVS 16 3P Motorlu ET5 | 1 | 31227 | TL
3822 | PPACB | MVS16H3NW5L | MVS 16 3P Motorlu ET5 W | 1 | 39313 | TL
3823 | PPACB | MVS16H4MF5L | MVS 16 4P ET5 | 1 | 28052 | TL
3824 | PPACB | MVS16H4MW5L | MVS 16 4P ET5 W | 1 | 38003 | TL
3825 | PPACB | MVS16H4NF5L | MVS 16 4P Motorlu ET5 | 1 | 35730 | TL
3826 | PPACB | MVS16H4NW5L | MVS 16 4P Motorlu ET5 W | 1 | 45682 | TL
3827 | PPACB | MVS20H3MF5L | MVS 20 3P ET5 | 1 | 27972 | TL
3828 | PPACB | MVS20H3MW5L | MVS 20 3P ET5 W | 1 | 37556 | TL
3829 | PPACB | MVS20H3NF5L | MVS 20 3P Motorlu ET5 | 1 | 35651 | TL
3830 | PPACB | MVS20H3NW5L | MVS 20 3P Motorlu ET5 W | 1 | 45235 | TL
3831 | PPACB | MVS20H4MF5L | MVS 20 4P ET5 | 1 | 33816 | TL
3832 | PPACB | MVS20H4MW5L | MVS 20 4P ET5 W | 1 | 45795 | TL
3833 | PPACB | MVS20H4NF5L | MVS 20 4P Motorlu ET5 | 1 | 41495 | TL
3834 | PPACB | MVS21801 | Sabit tipler için XF kapama bobini 100-130V AC/DC | 1 | 1129 | TL
3835 | PPACB | MVS21802 | Çekmeceli tipler için XF kapama bobini 100-130V AC/DC | 1 | 1129 | TL
3836 | PPACB | MVS21803 | Sabit tipler için XF kapama bobini 200-250V AC/DC | 1 | 1129 | TL
3837 | PPACB | MVS21804 | Çekmeceli tipler için XF kapama bobini 200-250V AC/DC | 1 | 1129 | TL
3838 | PPACB | MVS25H3MF5L | MVS 25 3P ET5 | 1 | 35615 | TL
3839 | PPACB | MVS25H3MW5L | MVS 25 3P ET5 W | 1 | 45197 | TL
3840 | PPACB | MVS25H3NF5L | MVS 25 3P Motorlu ET5 | 1 | 43293 | TL
3841 | PPACB | MVS25H3NW5L | MVS 25 3P Motorlu ET5 W | 1 | 52875 | TL
3842 | PPACB | MVS25H4MF5L | MVS 25 4P ET5 | 1 | 43593 | TL
3843 | PPACB | MVS25H4MW5L | MVS 25 4P ET5 W | 1 | 55574 | TL
3844 | PPACB | MVS25H4NF5L | MVS 25 4P Motorlu ET5 | 1 | 51272 | TL
3845 | PPACB | MVS25H4NW5L | MVS 25 4P Motorlu ET5 W | 1 | 63254 | TL
3846 | PPACB | MVS32H3MF5L | MVS 32 3P ET5 | 1 | 41491 | TL
3847 | PPACB | MVS32H3MW5L | MVS 32 3P ET5 W | 1 | 53658 | TL
3848 | PPACB | MVS32H3NF5L | MVS 32 3P Motorlu ET5 | 1 | 49168 | TL
3849 | PPACB | MVS32H3NW5L | MVS 32 3P Motorlu ET5 W | 1 | 61336 | TL
3850 | PPACB | MVS32H4MF5L | MVS 32 4P ET5 | 1 | 51048 | TL
3851 | PPACB | MVS32H4MW5L | MVS 32 4P ET5 W | 1 | 66421 | TL
3852 | PPACB | MVS32H4NF5L | MVS 32 4P Motorlu ET5 | 1 | 58727 | TL
3853 | PPACB | MVS32H4NW5L | MVS 32 4P Motorlu ET5 W | 1 | 74101 | TL
3854 | PPACB | MVS40H3MF5L | MVS 40 3P ET5 | 1 | 54621 | TL
3855 | PPACB | MVS40H3MW5L | MVS 40 3P ET5 W | 1 | 73091 | TL
3856 | PPACB | MVS40H3NF5L | MVS 40 3P Motorlu ET5 | 1 | 62300 | TL
3857 | PPACB | MVS40H3NW5L | MVS 40 3P Motorlu ET5 W | 1 | 80771 | TL
3858 | PPACB | MVS40H4MF5L | MVS 40 4P ET5 | 1 | 67789 | TL
3859 | PPACB | MVS40H4MW5L | MVS 40 4P ET5 W | 1 | 89798 | TL
3860 | PPACB | MVS40H4NF5L | MVS 40 4P Motorlu ET5 | 1 | 75467 | TL
3861 | PPACB | MVS40H4NW5L | MVS 40 4P Motorlu ET5 W | 1 | 97476 | TL
3862 | PPACB | NT06H13PML2EHH | NT06H1 3P ML2E 42 kA | 1 | 25228 | TL
3863 | PPACB | NT06H13PML2EWHH | NT06H1 3P ML2E W 42 kA | 1 | 35398 | TL
3864 | PPACB | NT06H13PML5EHH | NT06H1 3P ML5E 42 kA | 1 | 27196 | TL
3865 | PPACB | NT06H13PML5EWHH | NT06H1 3P ML5E W 42 kA | 1 | 37365 | TL
3866 | PPACB | NT06H14PML2EHH | NT06H1 4P ML2E 42 kA | 1 | 29865 | TL
3867 | PPACB | NT06H14PML2EWHH | NT06H1 4P ML2E W 42 kA | 1 | 42138 | TL
3868 | PPACB | NT06H14PML5EHH | NT06H1 4P ML5E 42 kA | 1 | 31832 | TL
3869 | PPACB | NT06H14PML5EWHH | NT06H1 4P ML5E W 42 kA | 1 | 44106 | TL
3870 | PPACB | NT06H23PML2EHH | NT06H2 3P ML2E 50 kA | 1 | 25637 | TL
3871 | PPACB | NT06H23PML2EWHH | NT06H2 3P ML2E W 50 kA | 1 | 37472 | TL
3872 | PPACB | NT06H23PML5EHH | NT06H2 3P ML5E 50 kA | 1 | 27605 | TL
3873 | PPACB | NT06H23PML5EWHH | NT06H2 3P ML5E W 50 kA | 1 | 39440 | TL
3874 | PPACB | NT06H24PML2EHH | NT06H2 4P ML2E 50 kA | 1 | 30401 | TL
3875 | PPACB | NT06H24PML2EWHH | NT06H2 4P ML2E W 50 kA | 1 | 44963 | TL
3876 | PPACB | NT06H24PML5EHH | NT06H2 4P ML5E 50 kA | 1 | 32368 | TL
3877 | PPACB | NT06H24PML5EWHH | NT06H2 4P ML5E W 50 kA | 1 | 46930 | TL
3878 | PPACB | NT08H13PML2EHH | NT08H1 3P ML2E 42 kA | 1 | 25733 | TL
3879 | PPACB | NT08H13PML2EWHH | NT08H1 3P ML2E W 42 kA | 1 | 36106 | TL
3880 | PPACB | NT08H13PML5EHH | NT08H1 3P ML5E 42 kA | 1 | 27740 | TL
3881 | PPACB | NT08H13PML5EWHH | NT08H1 3P ML5E W 42 kA | 1 | 38112 | TL
3882 | PPACB | NT08H14PML2EHH | NT08H1 4P ML2E 42 kA | 1 | 30462 | TL
3883 | PPACB | NT08H14PML2EWHH | NT08H1 4P ML2E W 42 kA | 1 | 42981 | TL
3884 | PPACB | NT08H14PML5EHH | NT08H1 4P ML5E 42 kA | 1 | 32469 | TL
3885 | PPACB | NT08H14PML5EWHH | NT08H1 4P ML5E W 42 kA | 1 | 44988 | TL
3886 | PPACB | NT08H23PML2EHH | NT08H2 3P ML2E 50 kA | 1 | 26150 | TL
3887 | PPACB | NT08H23PML2EWHH | NT08H2 3P ML2E W 50 kA | 1 | 38222 | TL
3888 | PPACB | NT08H23PML5EHH | NT08H2 3P ML5E 50 kA | 1 | 28157 | TL
3889 | PPACB | NT08H23PML5EWHH | NT08H2 3P ML5E W 50 kA | 1 | 40229 | TL
3890 | PPACB | NT08H24PML2EHH | NT08H2 4P ML2E 50 kA | 1 | 31009 | TL
3891 | PPACB | NT08H24PML2EWHH | NT08H2 4P ML2E W 50 kA | 1 | 45862 | TL
3892 | PPACB | NT08H24PML5EHH | NT08H2 4P ML5E 50 kA | 1 | 33016 | TL
3893 | PPACB | NT08H24PML5EWHH | NT08H2 4P ML5E W 50 kA | 1 | 47869 | TL
3894 | PPACB | NT10H13PML2EHH | NT10H1 3P ML2E 42 kA | 1 | 26836 | TL
3895 | PPACB | NT10H13PML2EWHH | NT10H1 3P ML2E W 42 kA | 1 | 37208 | TL
3896 | PPACB | NT10H13PML5EHH | NT10H1 3P ML5E 42 kA | 1 | 28843 | TL
3897 | PPACB | NT10H13PML5EWHH | NT10H1 3P ML5E W 42 kA | 1 | 39215 | TL
3898 | PPACB | NT10H14PML2EHH | NT10H1 4P ML2E 42 kA | 1 | 31873 | TL
3899 | PPACB | NT10H14PML2EWHH | NT10H1 4P ML2E W 42 kA | 1 | 44392 | TL
3900 | PPACB | NT10H14PML5EHH | NT10H1 4P ML5E 42 kA | 1 | 33880 | TL
3901 | PPACB | NT10H14PML5EWHH | NT10H1 4P ML5E W 42 kA | 1 | 46399 | TL
3902 | PPACB | NT10H23PML2EHH | NT10H2 3P ML2E 50 kA | 1 | 27303 | TL
3903 | PPACB | NT10H23PML2EWHH | NT10H2 3P ML2E W 50 kA | 1 | 39374 | TL
3904 | PPACB | NT10H23PML5EHH | NT10H2 3P ML5E 50 kA | 1 | 29310 | TL
3905 | PPACB | NT10H23PML5EWHH | NT10H2 3P ML5E W 50 kA | 1 | 41381 | TL
3906 | PPACB | NT10H24PML2EHH | NT10H2 4P ML2E 50 kA | 1 | 32459 | TL
3907 | PPACB | NT10H24PML2EWHH | NT10H2 4P ML2E W 50 kA | 1 | 47313 | TL
3908 | PPACB | NT10H24PML5EHH | NT10H2 4P ML5E 50 kA | 1 | 34466 | TL
3909 | PPACB | NT10H24PML5EWHH | NT10H2 4P ML5E W 50 kA | 1 | 49320 | TL
3910 | PPACB | NT12H13PML2EHH | NT12H1 3P ML2E 42 kA | 1 | 27720 | TL
3911 | PPACB | NT12H13PML2EWHH | NT12H1 3P ML2E W 42 kA | 1 | 38093 | TL
3912 | PPACB | NT12H13PML5EHH | NT12H1 3P ML5E 42 kA | 1 | 29727 | TL
3913 | PPACB | NT12H13PML5EWHH | NT12H1 3P ML5E W 42 kA | 1 | 40100 | TL
3914 | PPACB | NT12H14PML2EHH | NT12H1 4P ML2E 42 kA | 1 | 32996 | TL
3915 | PPACB | NT12H14PML2EWHH | NT12H1 4P ML2E W 42 kA | 1 | 45514 | TL
3916 | PPACB | NT12H14PML5EHH | NT12H1 4P ML5E 42 kA | 1 | 35003 | TL
3917 | PPACB | NT12H14PML5EWHH | NT12H1 4P ML5E W 42 kA | 1 | 47521 | TL
3918 | PPACB | NT12H23PML2EHH | NT12H2 3P ML2E 50 kA | 1 | 28217 | TL
3919 | PPACB | NT12H23PML2EWHH | NT12H2 3P ML2E W 50 kA | 1 | 40288 | TL
3920 | PPACB | NT12H23PML5EHH | NT12H2 3P ML5E 50 kA | 1 | 30224 | TL
3921 | PPACB | NT12H23PML5EWHH | NT12H2 3P ML5E W 50 kA | 1 | 42295 | TL
3922 | PPACB | NT12H24PML2EHH | NT12H2 4P ML2E 50 kA | 1 | 33622 | TL
3923 | PPACB | NT12H24PML2EWHH | NT12H2 4P ML2E W 50 kA | 1 | 48475 | TL
3924 | PPACB | NT12H24PML5EHH | NT12H2 4P ML5E 50 kA | 1 | 35629 | TL
3925 | PPACB | NT12H24PML5EWHH | NT12H2 4P ML5E W 50 kA | 1 | 50482 | TL
3926 | PPACB | NT16H13PML2EHH | NT16H1 3P ML2E 42 kA | 1 | 30889 | TL
3927 | PPACB | NT16H13PML2EWHH | NT16H1 3P ML2E W 42 kA | 1 | 42961 | TL
3928 | PPACB | NT16H13PML5EHH | NT16H1 3P ML5E 42 kA | 1 | 32896 | TL
3929 | PPACB | NT16H13PML5EWHH | NT16H1 3P ML5E W 42 kA | 1 | 44968 | TL
3930 | PPACB | NT16H14PML2EHH | NT16H1 4P ML2E 42 kA | 1 | 37010 | TL
3931 | PPACB | NT16H14PML2EWHH | NT16H1 4P ML2E W 42 kA | 1 | 51863 | TL
3932 | PPACB | NT16H14PML5EHH | NT16H1 4P ML5E 42 kA | 1 | 39017 | TL
3933 | PPACB | NT16H14PML5EWHH | NT16H1 4P ML5E W 42 kA | 1 | 53870 | TL
3934 | PPACB | NT16H23PML2EHH | NT16H2 3P ML2E 50 kA | 1 | 33145 | TL
3935 | PPACB | NT16H23PML2EWHH | NT16H2 3P ML2E W 50 kA | 1 | 45216 | TL
3936 | PPACB | NT16H23PML5EHH | NT16H2 3P ML5E 50 kA | 1 | 35152 | TL
3937 | PPACB | NT16H23PML5EWHH | NT16H2 3P ML5E W 50 kA | 1 | 47223 | TL
3938 | PPACB | NT16H24PML2EHH | NT16H2 4P ML2E 50 kA | 1 | 39871 | TL
3939 | PPACB | NT16H24PML2EWHH | NT16H2 4P ML2E W 50 kA | 1 | 54725 | TL
3940 | PPACB | NT16H24PML5EHH | NT16H2 4P ML5E 50 kA | 1 | 41878 | TL
3941 | PPACB | NT16H24PML5EWHH | NT16H2 4P ML5E W 50 kA | 1 | 56732 | TL
3942 | PPACB | NW08H13PML2EHH | NW08H1 3P ML2E 65kA | 1 | 28424 | TL
3943 | PPACB | NW08H13PML2EWHH | NW08H13PML2EWHH | 1 | 41545 | TL
3944 | PPACB | NW08H13PML5EHH | NW08H1 3P ML5E 65kA | 1 | 30606 | TL
3945 | PPACB | NW08H13PML5EWHH | NW08H13PML5EWHH | 1 | 43727 | TL
3946 | PPACB | NW08H14PML2EHH | NW08H14PML2EHH | 1 | 33705 | TL
3947 | PPACB | NW08H14PML2EWHH | NW08H14PML2EWHH | 1 | 49850 | TL
3948 | PPACB | NW08H14PML5EHH | NW08H14PML5EHH | 1 | 35887 | TL
3949 | PPACB | NW08H14PML5EWHH | NW08H14PML5EWHH | 1 | 52032 | TL
3950 | PPACB | NW10H13PML2EHH | NW10H1 3P ML2E 65kA | 1 | 29677 | TL
3951 | PPACB | NW10H13PML2EWHH | NW10H13PML2EWHH | 1 | 42798 | TL
3952 | PPACB | NW10H13PML5EHH | NW10H1 3P ML5E 65kA | 1 | 31858 | TL
3953 | PPACB | NW10H13PML5EWHH | NW10H13PML5EWHH | 1 | 44980 | TL
3954 | PPACB | NW10H14PML2EHH | NW10H14PML2EHH | 1 | 35282 | TL
3955 | PPACB | NW10H14PML2EWHH | NW10H14PML2EWHH | 1 | 51427 | TL
3956 | PPACB | NW10H14PML5EHH | NW10H14PML5EHH | 1 | 37463 | TL
3957 | PPACB | NW10H14PML5EWHH | NW10H14PML5EWHH | 1 | 53608 | TL
3958 | PPACB | NW12H13PML2EHH | NW12H1 3P ML2E 65kA | 1 | 30670 | TL
3959 | PPACB | NW12H13PML2EWHH | NW12H1 3P ML2EW | 1 | 43792 | TL
3960 | PPACB | NW12H13PML5EHH | NW12H1 3P ML5E 65kA | 1 | 32852 | TL
3961 | PPACB | NW12H13PML5EWHH | NW12H1 3P ML5EW | 1 | 45973 | TL
3962 | PPACB | NW12H14PML2EHH | NW12H1 4P ML2E | 1 | 36545 | TL
3963 | PPACB | NW12H14PML2EWHH | NW12H1 4P ML2EW | 1 | 52690 | TL
3964 | PPACB | NW12H14PML5EHH | NW12H1 4P ML5E | 1 | 38727 | TL
3965 | PPACB | NW12H14PML5EWHH | NW12H1 4P ML5EW | 1 | 54872 | TL
3966 | PPACB | NW12H23PML2EHH | NW12H2 3P ML2E | 1 | 33057 | TL
3967 | PPACB | NW12H23PML2EWHH | NW12H2 3P ML2EW | 1 | 46178 | TL
3968 | PPACB | NW12H23PML5EHH | NW12H2 3P ML5E | 1 | 35239 | TL
3969 | PPACB | NW12H23PML5EWHH | NW12H2 3P ML5EW | 1 | 48360 | TL
3970 | PPACB | NW12H24PML2EHH | NW12H2 4P ML2E | 1 | 39580 | TL
3971 | PPACB | NW12H24PML2EWHH | NW12H2 4P ML2EW | 1 | 55725 | TL
3972 | PPACB | NW12H24PML5EHH | NW12H2 4P ML5E | 1 | 41761 | TL
3973 | PPACB | NW12H24PML5EWHH | NW12H2 4P ML5EW | 1 | 57907 | TL
3974 | PPACB | NW16H13PML2EHH | NW16H1 3P ML2E 65kA | 1 | 36027 | TL
3975 | PPACB | NW16H13PML2EWHH | NW16H1 3P ML2EW | 1 | 49148 | TL
3976 | PPACB | NW16H13PML5EHH | NW16H1 3P ML5E 65kA | 1 | 38208 | TL
3977 | PPACB | NW16H13PML5EWHH | NW16H1 3P ML5EW | 1 | 51330 | TL
3978 | PPACB | NW16H14PML2EHH | NW16H1 4P ML2E | 1 | 43338 | TL
3979 | PPACB | NW16H14PML2EWHH | NW16H1 4P ML2EW | 1 | 59483 | TL
3980 | PPACB | NW16H14PML5EHH | NW16H1 4P ML5E | 1 | 45520 | TL
3981 | PPACB | NW16H14PML5EWHH | NW16H1 4P ML5EW | 1 | 61665 | TL
3982 | PPACB | NW16H23PML2EHH | NW16H2 3P ML2E | 1 | 39224 | TL
3983 | PPACB | NW16H23PML2EWHH | NW16H2 3P ML2EW | 1 | 52345 | TL
3984 | PPACB | NW16H23PML5EHH | NW16H2 3P ML5E | 1 | 41405 | TL
3985 | PPACB | NW16H23PML5EWHH | NW16H2 3P ML5EW | 1 | 54526 | TL
3986 | PPACB | NW16H24PML2EHH | NW16H2 4P ML2E | 1 | 47388 | TL
3987 | PPACB | NW16H24PML2EWHH | NW16H2 4P ML2EW | 1 | 63533 | TL
3988 | PPACB | NW16H24PML5EHH | NW16H2 4P ML5E | 1 | 49569 | TL
3989 | PPACB | NW16H24PML5EWHH | NW16H2 4P ML5EW | 1 | 65715 | TL
3990 | PPACB | NW20H13PML2EHH | NW20H1 3P ML2E 65kA | 1 | 43209 | TL
3991 | PPACB | NW20H13PML2EWHH | NW20H1 3P ML2EW | 1 | 58760 | TL
3992 | PPACB | NW20H13PML5EHH | NW20H1 3P ML5E 65kA | 1 | 45390 | TL
3993 | PPACB | NW20H13PML5EWHH | NW20H1 3P ML5EW | 1 | 60941 | TL
3994 | PPACB | NW20H14PML2EHH | NW20H1 4P ML2E | 1 | 52690 | TL
3995 | PPACB | NW20H14PML2EWHH | NW20H1 4P ML2EW | 1 | 72129 | TL
3996 | PPACB | NW20H14PML5EHH | NW20H1 4P ML5E | 1 | 54872 | TL
3997 | PPACB | NW20H14PML5EWHH | NW20H1 4P ML5EW | 1 | 74311 | TL
3998 | PPACB | NW20H23PML2EHH | NW20H2 3P ML2E | 1 | 46880 | TL
3999 | PPACB | NW20H23PML2EWHH | NW20H2 3P ML2EW | 1 | 62432 | TL
4000 | PPACB | NW20H23PML5EHH | NW20H2 3P ML5E | 1 | 49062 | TL
4001 | PPACB | NW20H23PML5EWHH | NW20H2 3P ML5EW | 1 | 64613 | TL
4002 | PPACB | NW20H24PML2EHH | NW20H2 4P ML2E | 1 | 57345 | TL
4003 | PPACB | NW20H24PML2EWHH | NW20H2 4P ML2EW | 1 | 76784 | TL
4004 | PPACB | NW20H24PML5EHH | NW20H2 4P ML5E | 1 | 59526 | TL
4005 | PPACB | NW20H24PML5EWHH | NW20H2 4P ML5EW | 1 | 78965 | TL
4006 | PPACB | NW25H13PML2EHH | NW25H1 3P ML2E 65kA | 1 | 55606 | TL
4007 | PPACB | NW25H13PML2EWHH | NW25H1 3P ML2EW | 1 | 71157 | TL
4008 | PPACB | NW25H13PML5EHH | NW25H1 3P ML5E 65kA | 1 | 57788 | TL
4009 | PPACB | NW25H13PML5EWHH | NW25H1 3P ML5EW | 1 | 73339 | TL
4010 | PPACB | NW25H14PML2EHH | NW25H1 4P ML2E | 1 | 68555 | TL
4011 | PPACB | NW25H14PML2EWHH | NW25H1 4P ML2EW | 1 | 87994 | TL
4012 | PPACB | NW25H14PML5EHH | NW25H1 4P ML5E | 1 | 70736 | TL
4013 | PPACB | NW25H14PML5EWHH | NW25H1 4P ML5EW | 1 | 90175 | TL
4014 | PPACB | NW25H23PML2EHH | NW25H2 3P ML2E | 1 | 60758 | TL
4015 | PPACB | NW25H23PML2EWHH | NW25H2 3P ML2EW | 1 | 76309 | TL
4016 | PPACB | NW25H23PML5EHH | NW25H2 3P ML5E | 1 | 62939 | TL
4017 | PPACB | NW25H23PML5EWHH | NW25H2 3P ML5EW | 1 | 78490 | TL
4018 | PPACB | NW25H24PML2EHH | NW25H2 4P ML2E | 1 | 75088 | TL
4019 | PPACB | NW25H24PML2EWHH | NW25H2 4P ML2EW | 1 | 94527 | TL
4020 | PPACB | NW25H24PML5EHH | NW25H2 4P ML5E | 1 | 77270 | TL
4021 | PPACB | NW25H24PML5EWHH | NW25H2 4P ML5EW | 1 | 96709 | TL
4022 | PPACB | NW32H13PML2EHH | NW32H1 3P ML2E 65kA | 1 | 65142 | TL
4023 | PPACB | NW32H13PML2EWHH | NW32H1 3P ML2EW | 1 | 84884 | TL
4024 | PPACB | NW32H13PML5EHH | NW32H1 3P ML5E 65kA | 1 | 67324 | TL
4025 | PPACB | NW32H13PML5EWHH | NW32H1 3P ML5EW | 1 | 87065 | TL
4026 | PPACB | NW32H14PML2EHH | NW32H1 4P ML2E | 1 | 80650 | TL
4027 | PPACB | NW32H14PML2EWHH | NW32H1 4P ML2EW | 1 | 105597 | TL
4028 | PPACB | NW32H14PML5EHH | NW32H1 4P ML5E | 1 | 82832 | TL
4029 | PPACB | NW32H14PML5EWHH | NW32H1 4P ML5EW | 1 | 107778 | TL
4030 | PPACB | NW32H23PML2EHH | NW32H2 3P ML2E | 1 | 71730 | TL
4031 | PPACB | NW32H23PML2EWHH | NW32H2 3P ML2EW | 1 | 91471 | TL
4032 | PPACB | NW32H23PML5EHH | NW32H2 3P ML5E | 1 | 73911 | TL
4033 | PPACB | NW32H23PML5EWHH | NW32H2 3P ML5EW | 1 | 93653 | TL
4034 | PPACB | NW32H24PML2EHH | NW32H2 4P ML2E | 1 | 88998 | TL
4035 | PPACB | NW32H24PML2EWHH | NW32H2 4P ML2EW | 1 | 113945 | TL
4036 | PPACB | NW32H24PML5EHH | NW32H2 4P ML5E | 1 | 91180 | TL
4037 | PPACB | NW32H24PML5EWHH | NW32H2 4P ML5EW | 1 | 116126 | TL
4038 | PPACB | NW40bH13PML2EHH | NW40bH1 3P ML2E 100kA | 1 | 110759 | TL
4039 | PPACB | NW40bH13PML2EWHH | NW40bH1 3P ML2EW | 1 | 161721 | TL
4040 | PPACB | NW40BH13PML5EHH | NW40BH1 3P ML5E 100kA | 1 | 112940 | TL
4041 | PPACB | NW40BH13PML5EWHH | NW40BH1 3P ML5EW | 1 | 163903 | TL
4042 | PPACB | NW40BH14PML2EHH | NW40BH1 4P ML2E | 1 | 138708 | TL
4043 | PPACB | NW40bH14PML2EWHH | NW40bH1 4P ML2EW | 1 | 200081 | TL
4044 | PPACB | NW40BH14PML5EHH | NW40BH1 4P ML5E | 1 | 140889 | TL
4045 | PPACB | NW40BH14PML5EWHH | NW40BH1 4P ML5EW | 1 | 202263 | TL
4046 | PPACB | NW40BH23PML2EHH | NW40BH2 3P ML2E | 1 | 123891 | TL
4047 | PPACB | NW40BH23PML2EWHH | NW40BH2 3P ML2EW | 1 | 174854 | TL
4048 | PPACB | NW40BH23PML5EHH | NW40BH2 3P ML5E | 1 | 126073 | TL
4049 | PPACB | NW40BH23PML5EWHH | NW40BH2 3P ML5EW | 1 | 177035 | TL
4050 | PPACB | NW40BH24PML2EHH | NW40BH2 4P ML2E | 1 | 155371 | TL
4051 | PPACB | NW40BH24PML2EWHH | NW40BH2 4P ML2EW | 1 | 216745 | TL
4052 | PPACB | NW40BH24PML5EHH | NW40BH2 4P ML5E | 1 | 157553 | TL
4053 | PPACB | NW40BH24PML5EWHH | NW40BH2 4P ML5EW | 1 | 218926 | TL
4054 | PPACB | NW40H13PML2EHH | NW40H1 3P ML2E 65kA | 1 | 86449 | TL
4055 | PPACB | NW40H13PML2EWHH | NW40H1 3P ML2EW | 1 | 116418 | TL
4056 | PPACB | NW40H13PML5EHH | NW40H1 3P ML5E 65kA | 1 | 88631 | TL
4057 | PPACB | NW40H13PML5EWHH | NW40H1 3P ML5EW | 1 | 118599 | TL
4058 | PPACB | NW40H14PML2EHH | NW40H1 4P ML2E | 1 | 107811 | TL
4059 | PPACB | NW40H14PML2EWHH | NW40H1 4P ML2EW | 1 | 143524 | TL
4060 | PPACB | NW40H14PML5EHH | NW40H1 4P ML5E | 1 | 109992 | TL
4061 | PPACB | NW40H14PML5EWHH | NW40H1 4P ML5EW | 1 | 145706 | TL
4062 | PPACB | NW40H23PML2EHH | NW40H2 3P ML2E | 1 | 96018 | TL
4063 | PPACB | NW40H23PML2EWHH | NW40H2 3P ML2EW | 1 | 125986 | TL
4064 | PPACB | NW40H23PML5EHH | NW40H2 3P ML5E | 1 | 98199 | TL
4065 | PPACB | NW40H23PML5EWHH | NW40H2 3P ML5EW | 1 | 128168 | TL
4066 | PPACB | NW40H24PML2EHH | NW40H2 4P ML2E | 1 | 119949 | TL
4067 | PPACB | NW40H24PML2EWHH | NW40H2 4P ML2EW | 1 | 155663 | TL
4068 | PPACB | NW40H24PML5EHH | NW40H2 4P ML5E | 1 | 122131 | TL
4069 | PPACB | NW40H24PML5EWHH | NW40H2 4P ML5EW | 1 | 157845 | TL
4070 | PPACB | NW50H13PML2EHH | NW50H1 3P ML2E 100kA | 1 | 138989 | TL
4071 | PPACB | NW50H13PML2EWHH | NW50H1 3P ML2EW | 1 | 189951 | TL
4072 | PPACB | NW50H13PML5EHH | NW50H1 3P ML5E 100kA | 1 | 141170 | TL
4073 | PPACB | NW50H13PML5EWHH | NW50H1 3P ML5EW | 1 | 192133 | TL
4074 | PPACB | NW50H14PML2EHH | NW50H1 4P ML2E | 1 | 174519 | TL
4075 | PPACB | NW50H14PML2EWHH | NW50H1 4P ML2EW | 1 | 235892 | TL
4076 | PPACB | NW50H14PML5EHH | NW50H1 4P ML5E | 1 | 176700 | TL
4077 | PPACB | NW50H14PML5EWHH | NW50H1 4P ML5EW | 1 | 238073 | TL
4078 | PPACB | NW50H23PML2EHH | NW50H2 3P ML2E | 1 | 156354 | TL
4079 | PPACB | NW50H23PML2EWHH | NW50H2 3P ML2EW | 1 | 207317 | TL
4080 | PPACB | NW50H23PML5EHH | NW50H2 3P ML5E | 1 | 158536 | TL
4081 | PPACB | NW50H23PML5EWHH | NW50H2 3P ML5EW | 1 | 209498 | TL
4082 | PPACB | NW50H24PML2EHH | NW50H2 4P ML2E | 1 | 196539 | TL
4083 | PPACB | NW50H24PML2EWHH | NW50H2 4P ML2EW | 1 | 257912 | TL
4084 | PPACB | NW50H24PML5EHH | NW50H2 4P ML5E | 1 | 198720 | TL
4085 | PPACB | NW50H24PML5EWHH | NW50H2 4P ML5EW | 1 | 260094 | TL
4086 | PPACB | NW63H13PML2EVV | NW63H1 3P ML2E 100kA | 1 | 183191 | TL
4087 | PPACB | NW63H13PML2EWVV | NW63H13PML2E | 1 | 234153 | TL
4088 | PPACB | NW63H13PML5EVV | NW63H13PML5E 100kA | 1 | 185372 | TL
4089 | PPACB | NW63H13PML5EWVV | NW63H13PML5EW | 1 | 236335 | TL
4090 | PPACB | NW63H14PML2EVV | NW63H14PML2E | 1 | 231399 | TL
4091 | PPACB | NW63H14PML2EWVV | NW63H14PML2E | 1 | 292773 | TL
4092 | PPACB | NW63H14PML5EVV | NW63H14PML5E | 1 | 233581 | TL
4093 | PPACB | NW63H14PML5EWVV | NW63H14PML5EW | 1 | 294954 | TL
4094 | PPACB | NW63H23PML2EVV | NW63H2 3P ML2E | 1 | 205222 | TL
4095 | PPACB | NW63H23PML2EWVV | NW63H2 3PML2EW | 1 | 256184 | TL
4096 | PPACB | NW63H23PML5EVV | NW63H2 3PML5E | 1 | 207403 | TL
4097 | PPACB | NW63H23PML5EWVV | NW63H2 3PML5EW | 1 | 258366 | TL
4098 | PPACB | NW63H24PML2EVV | NW63H2 4P ML2E | 1 | 259348 | TL
4099 | PPACB | NW63H24PML2EWVV | NW63H2 4PML2EW | 1 | 320722 | TL
4100 | PPACB | NW63H24PML5EVV | NW63H2 4PML5E | 1 | 261530 | TL
4101 | PPACB | NW63H24PML5EWVV | NW63H2 4PML5EW | 1 | 322903 | TL
4102 | PPACB | TABEAAANN**ANNNNNNN | MasterPact MTZ1 | 1 | 27229.03 | TL
4103 | PPACB | TABEABANN**ANNNNNNN | MasterPact MTZ1 | 1 | 31982.03 | TL
4104 | PPACB | TABEADAAN**ANNNNNNN | MasterPact MTZ1 | 1 | 41654.03 | TL
4105 | PPACB | TABEAEAAN**ANNNNNNN | MasterPact MTZ1 | 1 | 49306.03 | TL
4106 | PPACB | TABECAANN**ANNNNNNN | MasterPact MTZ1 | 1 | 29570.03 | TL
4107 | PPACB | TABECBANN**ANNNNNNN | MasterPact MTZ1 | 1 | 34323.03 | TL
4108 | PPACB | TABECDAAN**ANNNNNNN | MasterPact MTZ1 | 1 | 43995.03 | TL
4109 | PPACB | TABECEAAN**ANNNNNNN | MasterPact MTZ1 | 1 | 51647.03 | TL
4110 | PPACB | TACFAAANN**ANNNNNNN | MasterPact MTZ1 | 1 | 27867.03 | TL
4111 | PPACB | TACFABANN**ANNNNNNN | MasterPact MTZ1 | 1 | 32779.03 | TL
4112 | PPACB | TACFADAAN**ANNNNNNN | MasterPact MTZ1 | 1 | 42292.03 | TL
4113 | PPACB | TACFAEAAN**ANNNNNNN | MasterPact MTZ1 | 1 | 50103.03 | TL
4114 | PPACB | TACFCAANN**ANNNNNNN | MasterPact MTZ1 | 1 | 30208.03 | TL
4115 | PPACB | TACFCBANN**ANNNNNNN | MasterPact MTZ1 | 1 | 35120.03 | TL
4116 | PPACB | TACFCDAAN**ANNNNNNN | MasterPact MTZ1 | 1 | 44633.03 | TL
4117 | PPACB | TACFCEAAN**ANNNNNNN | MasterPact MTZ1 | 1 | 52444.03 | TL
4118 | PPACB | TADGAAANN**ANNNNNNN | MasterPact MTZ1 | 1 | 29013.03 | TL
4119 | PPACB | TADGABANN**ANNNNNNN | MasterPact MTZ1 | 1 | 34244.03 | TL
4120 | PPACB | TADGADAAN**ANNNNNNN | MasterPact MTZ1 | 1 | 43438.03 | TL
4121 | PPACB | TADGAEAAN**ANNNNNNN | MasterPact MTZ1 | 1 | 51568.03 | TL
4122 | PPACB | TADGCAANN**ANNNNNNN | MasterPact MTZ1 | 1 | 31354.03 | TL
4123 | PPACB | TADGCBANN**ANNNNNNN | MasterPact MTZ1 | 1 | 36585.03 | TL
4124 | PPACB | TADGCDAAN**ANNNNNNN | MasterPact MTZ1 | 1 | 45779.03 | TL
4125 | PPACB | TADGCEAAN**ANNNNNNN | MasterPact MTZ1 | 1 | 53909.03 | TL
4126 | PPACB | TAEIAAANN**ANNNNNNN | MasterPact MTZ1 | 1 | 29930.03 | TL
4127 | PPACB | TAEIABANN**ANNNNNNN | MasterPact MTZ1 | 1 | 35410.03 | TL
4128 | PPACB | TAEIADAAN**ANNNNNNN | MasterPact MTZ1 | 1 | 44355.03 | TL
4129 | PPACB | TAEIAEAAN**ANNNNNNN | MasterPact MTZ1 | 1 | 52734.03 | TL
4130 | PPACB | TAEICAANN**ANNNNNNN | MasterPact MTZ1 | 1 | 32271.03 | TL
4131 | PPACB | TAEICBANN**ANNNNNNN | MasterPact MTZ1 | 1 | 37751.03 | TL
4132 | PPACB | TAEICDAAN**ANNNNNNN | MasterPact MTZ1 | 1 | 46696.03 | TL
4133 | PPACB | TAEICEAAN**ANNNNNNN | MasterPact MTZ1 | 1 | 55075.03 | TL
4134 | PPACB | TAFJAAANN**ANNNNNNN | MasterPact MTZ1 | 1 | 33219.03 | TL
4135 | PPACB | TAFJABANN**ANNNNNNN | MasterPact MTZ1 | 1 | 39586.03 | TL
4136 | PPACB | TAFJADAAN**ANNNNNNN | MasterPact MTZ1 | 1 | 49686.03 | TL
4137 | PPACB | TAFJAEAAN**ANNNNNNN | MasterPact MTZ1 | 1 | 59651.03 | TL
4138 | PPACB | TAFJCAANN**ANNNNNNN | MasterPact MTZ1 | 1 | 35560.03 | TL
4139 | PPACB | TAFJCBANN**ANNNNNNN | MasterPact MTZ1 | 1 | 41927.03 | TL
4140 | PPACB | TAFJCDAAN**ANNNNNNN | MasterPact MTZ1 | 1 | 52027.03 | TL
4141 | PPACB | TAFJCEAAN**ANNNNNNN | MasterPact MTZ1 | 1 | 61992.03 | TL
4142 | PPACB | TEBEAAANN**ANNNNNNN | MasterPact MTZ1 | 1 | 27638.03 | TL
4143 | PPACB | TEBEABANN**ANNNNNNN | MasterPact MTZ1 | 1 | 32520.03 | TL
4144 | PPACB | TEBEADAAN**ANNNNNNN | MasterPact MTZ1 | 1 | 42063.03 | TL
4145 | PPACB | TEBEAEAAN**ANNNNNNN | MasterPact MTZ1 | 1 | 49844.03 | TL
4146 | PPACB | TEBECAANN**ANNNNNNN | MasterPact MTZ1 | 1 | 29979.03 | TL
4147 | PPACB | TEBECBANN**ANNNNNNN | MasterPact MTZ1 | 1 | 34861.03 | TL
4148 | PPACB | TEBECDAAN**ANNNNNNN | MasterPact MTZ1 | 1 | 44404.03 | TL
4149 | PPACB | TEBECEAAN**ANNNNNNN | MasterPact MTZ1 | 1 | 52185.03 | TL
4150 | PPACB | TECFAAANN**ANNNNNNN | MasterPact MTZ1 | 1 | 28296.03 | TL
4151 | PPACB | TECFABANN**ANNNNNNN | MasterPact MTZ1 | 1 | 33347.03 | TL
4152 | PPACB | TECFADAAN**ANNNNNNN | MasterPact MTZ1 | 1 | 42721.03 | TL
4153 | PPACB | TECFAEAAN**ANNNNNNN | MasterPact MTZ1 | 1 | 50671.03 | TL
4154 | PPACB | TECFCAANN**ANNNNNNN | MasterPact MTZ1 | 1 | 30637.03 | TL
4155 | PPACB | TECFCBANN**ANNNNNNN | MasterPact MTZ1 | 1 | 35688.03 | TL
4156 | PPACB | TECFCDAAN**ANNNNNNN | MasterPact MTZ1 | 1 | 45062.03 | TL
4157 | PPACB | TECFCEAAN**ANNNNNNN | MasterPact MTZ1 | 1 | 53012.03 | TL
4158 | PPACB | TEDGAAANN**ANNNNNNN | MasterPact MTZ1 | 1 | 29491.03 | TL
4159 | PPACB | TEDGABANN**ANNNNNNN | MasterPact MTZ1 | 1 | 34852.03 | TL
4160 | PPACB | TEDGADAAN**ANNNNNNN | MasterPact MTZ1 | 1 | 43916.03 | TL
4161 | PPACB | TEDGAEAAN**ANNNNNNN | MasterPact MTZ1 | 1 | 52176.03 | TL
4162 | PPACB | TEDGCAANN**ANNNNNNN | MasterPact MTZ1 | 1 | 31832.03 | TL
4163 | PPACB | TEDGCBANN**ANNNNNNN | MasterPact MTZ1 | 1 | 37193.03 | TL
4164 | PPACB | TEDGCDAAN**ANNNNNNN | MasterPact MTZ1 | 1 | 46257.03 | TL
4165 | PPACB | TEDGCEAAN**ANNNNNNN | MasterPact MTZ1 | 1 | 54517.03 | TL
4166 | PPACB | TEEIAAANN**ANNNNNNN | MasterPact MTZ1 | 1 | 30448.03 | TL
4167 | PPACB | TEEIABANN**ANNNNNNN | MasterPact MTZ1 | 1 | 36068.03 | TL
4168 | PPACB | TEEIADAAN**ANNNNNNN | MasterPact MTZ1 | 1 | 44873.03 | TL
4169 | PPACB | TEEIAEAAN**ANNNNNNN | MasterPact MTZ1 | 1 | 53392.03 | TL
4170 | PPACB | TEEICAANN**ANNNNNNN | MasterPact MTZ1 | 1 | 32789.03 | TL
4171 | PPACB | TEEICBANN**ANNNNNNN | MasterPact MTZ1 | 1 | 38409.03 | TL
4172 | PPACB | TEEICDAAN**ANNNNNNN | MasterPact MTZ1 | 1 | 47214.03 | TL
4173 | PPACB | TEEICEAAN**ANNNNNNN | MasterPact MTZ1 | 1 | 55733.03 | TL
4174 | PPACB | TEFJAAANN**ANNNNNNN | MasterPact MTZ1 | 1 | 35560.03 | TL
4175 | PPACB | TEFJABANN**ANNNNNNN | MasterPact MTZ1 | 1 | 42556.03 | TL
4176 | PPACB | TEFJADAAN**ANNNNNNN | MasterPact MTZ1 | 1 | 52027.03 | TL
4177 | PPACB | TEFJAEAAN**ANNNNNNN | MasterPact MTZ1 | 1 | 62621.03 | TL
4178 | PPACB | TEFJCAANN**ANNNNNNN | MasterPact MTZ1 | 1 | 37901.03 | TL
4179 | PPACB | TEFJCBANN**ANNNNNNN | MasterPact MTZ1 | 1 | 44897.03 | TL
4180 | PPACB | TEFJCDAAN**ANNNNNNN | MasterPact MTZ1 | 1 | 54368.03 | TL
4181 | PPACB | TEFJCEAAN**ANNNNNNN | MasterPact MTZ1 | 1 | 64962.03 | TL
4182 | PPACB | TGBEAAANN**ANNNNNNN | MasterPact MTZ1 | 1 | 27638.03 | TL
4183 | PPACB | TGBEABANN**ANNNNNNN | MasterPact MTZ1 | 1 | 32520.03 | TL
4184 | PPACB | TGBEADAAN**ANNNNNNN | MasterPact MTZ1 | 1 | 42063.03 | TL
4185 | PPACB | TGBEAEAAN**ANNNNNNN | MasterPact MTZ1 | 1 | 49844.03 | TL
4186 | PPACB | TGBECAANN**ANNNNNNN | MasterPact MTZ1 | 1 | 29979.03 | TL
4187 | PPACB | TGBECBANN**ANNNNNNN | MasterPact MTZ1 | 1 | 34861.03 | TL
4188 | PPACB | TGBECDAAN**ANNNNNNN | MasterPact MTZ1 | 1 | 44404.03 | TL
4189 | PPACB | TGBECEAAN**ANNNNNNN | MasterPact MTZ1 | 1 | 52185.03 | TL
4190 | PPACB | TGCFAAANN**ANNNNNNN | MasterPact MTZ1 | 1 | 28296.03 | TL
4191 | PPACB | TGCFABANN**ANNNNNNN | MasterPact MTZ1 | 1 | 33347.03 | TL
4192 | PPACB | TGCFADAAN**ANNNNNNN | MasterPact MTZ1 | 1 | 42721.03 | TL
4193 | PPACB | TGCFAEAAN**ANNNNNNN | MasterPact MTZ1 | 1 | 50671.03 | TL
4194 | PPACB | TGCFCAANN**ANNNNNNN | MasterPact MTZ1 | 1 | 30637.03 | TL
4195 | PPACB | TGCFCBANN**ANNNNNNN | MasterPact MTZ1 | 1 | 35688.03 | TL
4196 | PPACB | TGCFCDAAN**ANNNNNNN | MasterPact MTZ1 | 1 | 45062.03 | TL
4197 | PPACB | TGCFCEAAN**ANNNNNNN | MasterPact MTZ1 | 1 | 53012.03 | TL
4198 | PPACB | TGDGAAANN**ANNNNNNN | MasterPact MTZ1 | 1 | 29491.03 | TL
4199 | PPACB | TGDGABANN**ANNNNNNN | MasterPact MTZ1 | 1 | 34852.03 | TL
4200 | PPACB | TGDGADAAN**ANNNNNNN | MasterPact MTZ1 | 1 | 43916.03 | TL
4201 | PPACB | TGDGAEAAN**ANNNNNNN | MasterPact MTZ1 | 1 | 52176.03 | TL
4202 | PPACB | TGDGCAANN**ANNNNNNN | MasterPact MTZ1 | 1 | 31832.03 | TL
4203 | PPACB | TGDGCBANN**ANNNNNNN | MasterPact MTZ1 | 1 | 37193.03 | TL
4204 | PPACB | TGDGCDAAN**ANNNNNNN | MasterPact MTZ1 | 1 | 46257.03 | TL
4205 | PPACB | TGDGCEAAN**ANNNNNNN | MasterPact MTZ1 | 1 | 54517.03 | TL
4206 | PPACB | TGEIAAANN**ANNNNNNN | MasterPact MTZ1 | 1 | 30448.03 | TL
4207 | PPACB | TGEIABANN**ANNNNNNN | MasterPact MTZ1 | 1 | 36068.03 | TL
4208 | PPACB | TGEIADAAN**ANNNNNNN | MasterPact MTZ1 | 1 | 44873.03 | TL
4209 | PPACB | TGEIAEAAN**ANNNNNNN | MasterPact MTZ1 | 1 | 53392.03 | TL
4210 | PPACB | TGEICAANN**ANNNNNNN | MasterPact MTZ1 | 1 | 32789.03 | TL
4211 | PPACB | TGEICBANN**ANNNNNNN | MasterPact MTZ1 | 1 | 38409.03 | TL
4212 | PPACB | TGEICDAAN**ANNNNNNN | MasterPact MTZ1 | 1 | 47214.03 | TL
4213 | PPACB | TGEICEAAN**ANNNNNNN | MasterPact MTZ1 | 1 | 55733.03 | TL
4214 | PPACB | TGFJAAANN**ANNNNNNN | MasterPact MTZ1 | 1 | 35560.03 | TL
4215 | PPACB | TGFJABANN**ANNNNNNN | MasterPact MTZ1 | 1 | 42556.03 | TL
4216 | PPACB | TGFJADAAN**ANNNNNNN | MasterPact MTZ1 | 1 | 52027.03 | TL
4217 | PPACB | TGFJAEAAN**ANNNNNNN | MasterPact MTZ1 | 1 | 62621.03 | TL
4218 | PPACB | TGFJCAANN**ANNNNNNN | MasterPact MTZ1 | 1 | 37901.03 | TL
4219 | PPACB | TGFJCBANN**ANNNNNNN | MasterPact MTZ1 | 1 | 44897.03 | TL
4220 | PPACB | TGFJCDAAN**ANNNNNNN | MasterPact MTZ1 | 1 | 54368.03 | TL
4221 | PPACB | TGFJCEAAN**ANNNNNNN | MasterPact MTZ1 | 1 | 64962.03 | TL
4222 | PPACB | WACFAAANN**ANNNNNNN | MasterPact MTZ2 | 1 | 30420.03 | TL
4223 | PPACB | WACFABANN**ANNNNNNN | MasterPact MTZ2 | 1 | 36078.03 | TL
4224 | PPACB | WACFADAAN**ANNNNNNN | MasterPact MTZ2 | 1 | 46134.03 | TL
4225 | PPACB | WACFAEAAN**ANNNNNNN | MasterPact MTZ2 | 1 | 55034.03 | TL
4226 | PPACB | WACFCAANN**ANNNNNNN | MasterPact MTZ2 | 1 | 32761.03 | TL
4227 | PPACB | WACFCBANN**ANNNNNNN | MasterPact MTZ2 | 1 | 38419.03 | TL
4228 | PPACB | WACFCDAAN**ANNNNNNN | MasterPact MTZ2 | 1 | 48475.03 | TL
4229 | PPACB | WACFCEAAN**ANNNNNNN | MasterPact MTZ2 | 1 | 57375.03 | TL
4230 | PPACB | WADGAAANN**ANNNNNNN | MasterPact MTZ2 | 1 | 31762.03 | TL
4231 | PPACB | WADGABANN**ANNNNNNN | MasterPact MTZ2 | 1 | 37764.03 | TL
4232 | PPACB | WADGADAAN**ANNNNNNN | MasterPact MTZ2 | 1 | 47476.03 | TL
4233 | PPACB | WADGAEAAN**ANNNNNNN | MasterPact MTZ2 | 1 | 56720.03 | TL
4234 | PPACB | WADGCAANN**ANNNNNNN | MasterPact MTZ2 | 1 | 34103.03 | TL
4235 | PPACB | WADGCBANN**ANNNNNNN | MasterPact MTZ2 | 1 | 40105.03 | TL
4236 | PPACB | WADGCDAAN**ANNNNNNN | MasterPact MTZ2 | 1 | 49817.03 | TL
4237 | PPACB | WADGCEAAN**ANNNNNNN | MasterPact MTZ2 | 1 | 59061.03 | TL
4238 | PPACB | WAEIAAANN**ANNNNNNN | MasterPact MTZ2 | 1 | 32825.03 | TL
4239 | PPACB | WAEIABANN**ANNNNNNN | MasterPact MTZ2 | 1 | 39117.03 | TL
4240 | PPACB | WAEIADAAN**ANNNNNNN | MasterPact MTZ2 | 1 | 48539.03 | TL
4241 | PPACB | WAEIAEAAN**ANNNNNNN | MasterPact MTZ2 | 1 | 58073.03 | TL
4242 | PPACB | WAEICAANN**ANNNNNNN | MasterPact MTZ2 | 1 | 35166.03 | TL
4243 | PPACB | WAEICBANN**ANNNNNNN | MasterPact MTZ2 | 1 | 41458.03 | TL
4244 | PPACB | WAEICDAAN**ANNNNNNN | MasterPact MTZ2 | 1 | 50880.03 | TL
4245 | PPACB | WAEICEAAN**ANNNNNNN | MasterPact MTZ2 | 1 | 60414.03 | TL
4246 | PPACB | WAFJAAANN**ANNNNNNN | MasterPact MTZ2 | 1 | 38559.03 | TL
4247 | PPACB | WAFJABANN**ANNNNNNN | MasterPact MTZ2 | 1 | 46386.03 | TL
4248 | PPACB | WAFJADAAN**ANNNNNNN | MasterPact MTZ2 | 1 | 54273.03 | TL
4249 | PPACB | WAFJAEAAN**ANNNNNNN | MasterPact MTZ2 | 1 | 65342.03 | TL
4250 | PPACB | WAFJCAANN**ANNNNNNN | MasterPact MTZ2 | 1 | 40900.03 | TL
4251 | PPACB | WAFJCBANN**ANNNNNNN | MasterPact MTZ2 | 1 | 48727.03 | TL
4252 | PPACB | WAFJCDAAN**ANNNNNNN | MasterPact MTZ2 | 1 | 56614.03 | TL
4253 | PPACB | WAFJCEAAN**ANNNNNNN | MasterPact MTZ2 | 1 | 67683.03 | TL
4254 | PPACB | WAGKAAANN**ANNNNNNN | MasterPact MTZ2 | 1 | 46268.03 | TL
4255 | PPACB | WAGKABANN**ANNNNNNN | MasterPact MTZ2 | 1 | 56394.03 | TL
4256 | PPACB | WAGKADAAN**ANNNNNNN | MasterPact MTZ2 | 1 | 61982.03 | TL
4257 | PPACB | WAGKAEAAN**ANNNNNNN | MasterPact MTZ2 | 1 | 75350.03 | TL
4258 | PPACB | WAGKCAANN**ANNNNNNN | MasterPact MTZ2 | 1 | 48609.03 | TL
4259 | PPACB | WAGKCBANN**ANNNNNNN | MasterPact MTZ2 | 1 | 58735.03 | TL
4260 | PPACB | WAGKCDAAN**ANNNNNNN | MasterPact MTZ2 | 1 | 64323.03 | TL
4261 | PPACB | WAGKCEAAN**ANNNNNNN | MasterPact MTZ2 | 1 | 77691.03 | TL
4262 | PPACB | WAHLAAANN**ANNNNNNN | MasterPact MTZ2 | 1 | 59507.03 | TL
4263 | PPACB | WAHLABANN**ANNNNNNN | MasterPact MTZ2 | 1 | 73380.03 | TL
4264 | PPACB | WAHLADAAN**ANNNNNNN | MasterPact MTZ2 | 1 | 77819.03 | TL
4265 | PPACB | WAHLAEAAN**ANNNNNNN | MasterPact MTZ2 | 1 | 95858.03 | TL
4266 | PPACB | WAHLCAANN**ANNNNNNN | MasterPact MTZ2 | 1 | 61848.03 | TL
4267 | PPACB | WAHLCBANN**ANNNNNNN | MasterPact MTZ2 | 1 | 75721.03 | TL
4268 | PPACB | WAHLCDAAN**ANNNNNNN | MasterPact MTZ2 | 1 | 80160.03 | TL
4269 | PPACB | WAHLCEAAN**ANNNNNNN | MasterPact MTZ2 | 1 | 98199.03 | TL
4270 | PPACB | WAIPAAANN**ANNNNNNN | MasterPact MTZ2 | 1 | 69718.03 | TL
4271 | PPACB | WAIPABANN**ANNNNNNN | MasterPact MTZ2 | 1 | 86329.03 | TL
4272 | PPACB | WAIPADAAN**ANNNNNNN | MasterPact MTZ2 | 1 | 92518.03 | TL
4273 | PPACB | WAIPAEAAN**ANNNNNNN | MasterPact MTZ2 | 1 | 114702.03 | TL
4274 | PPACB | WAIPCAANN**ANNNNNNN | MasterPact MTZ2 | 1 | 72059.03 | TL
4275 | PPACB | WAIPCBANN**ANNNNNNN | MasterPact MTZ2 | 1 | 88670.03 | TL
4276 | PPACB | WAIPCDAAN**ANNNNNNN | MasterPact MTZ2 | 1 | 94859.03 | TL
4277 | PPACB | WAIPCEAAN**ANNNNNNN | MasterPact MTZ2 | 1 | 117043.03 | TL
4278 | PPACB | WAJRAAANN**ANNNNNNN | MasterPact MTZ2 | 1 | 92526.03 | TL
4279 | PPACB | WAJRABANN**ANNNNNNN | MasterPact MTZ2 | 1 | 115396.03 | TL
4280 | PPACB | WAJRADAAN**ANNNNNNN | MasterPact MTZ2 | 1 | 126268.03 | TL
4281 | PPACB | WAJRAEAAN**ANNNNNNN | MasterPact MTZ2 | 1 | 155291.03 | TL
4282 | PPACB | WAJRCAANN**ANNNNNNN | MasterPact MTZ2 | 1 | 94867.03 | TL
4283 | PPACB | WAJRCBANN**ANNNNNNN | MasterPact MTZ2 | 1 | 117737.03 | TL
4284 | PPACB | WAJRCDAAN**ANNNNNNN | MasterPact MTZ2 | 1 | 128609.03 | TL
4285 | PPACB | WAJRCEAAN**ANNNNNNN | MasterPact MTZ2 | 1 | 157632.03 | TL
4286 | PPACB | WEEIAAANN**ANNNNNNN | MasterPact MTZ2 | 1 | 35380.03 | TL
4287 | PPACB | WEEIABANN**ANNNNNNN | MasterPact MTZ2 | 1 | 42371.03 | TL
4288 | PPACB | WEEIADAAN**ANNNNNNN | MasterPact MTZ2 | 1 | 51094.03 | TL
4289 | PPACB | WEEIAEAAN**ANNNNNNN | MasterPact MTZ2 | 1 | 61327.03 | TL
4290 | PPACB | WEEICAANN**ANNNNNNN | MasterPact MTZ2 | 1 | 37721.03 | TL
4291 | PPACB | WEEICBANN**ANNNNNNN | MasterPact MTZ2 | 1 | 44712.03 | TL
4292 | PPACB | WEEICDAAN**ANNNNNNN | MasterPact MTZ2 | 1 | 53435.03 | TL
4293 | PPACB | WEEICEAAN**ANNNNNNN | MasterPact MTZ2 | 1 | 63668.03 | TL
4294 | PPACB | WEFJAAANN**ANNNNNNN | MasterPact MTZ2 | 1 | 41984.03 | TL
4295 | PPACB | WEFJABANN**ANNNNNNN | MasterPact MTZ2 | 1 | 50724.03 | TL
4296 | PPACB | WEFJADAAN**ANNNNNNN | MasterPact MTZ2 | 1 | 57698.03 | TL
4297 | PPACB | WEFJAEAAN**ANNNNNNN | MasterPact MTZ2 | 1 | 69680.03 | TL
4298 | PPACB | WEFJCAANN**ANNNNNNN | MasterPact MTZ2 | 1 | 44325.03 | TL
4299 | PPACB | WEFJCBANN**ANNNNNNN | MasterPact MTZ2 | 1 | 53065.03 | TL
4300 | PPACB | WEFJCDAAN**ANNNNNNN | MasterPact MTZ2 | 1 | 60039.03 | TL
4301 | PPACB | WEFJCEAAN**ANNNNNNN | MasterPact MTZ2 | 1 | 72021.03 | TL
4302 | PPACB | WEGKAAANN**ANNNNNNN | MasterPact MTZ2 | 1 | 50188.03 | TL
4303 | PPACB | WEGKABANN**ANNNNNNN | MasterPact MTZ2 | 1 | 61344.03 | TL
4304 | PPACB | WEGKADAAN**ANNNNNNN | MasterPact MTZ2 | 1 | 65902.03 | TL
4305 | PPACB | WEGKAEAAN**ANNNNNNN | MasterPact MTZ2 | 1 | 80300.03 | TL
4306 | PPACB | WEGKCAANN**ANNNNNNN | MasterPact MTZ2 | 1 | 52529.03 | TL
4307 | PPACB | WEGKCBANN**ANNNNNNN | MasterPact MTZ2 | 1 | 63685.03 | TL
4308 | PPACB | WEGKCDAAN**ANNNNNNN | MasterPact MTZ2 | 1 | 68243.03 | TL
4309 | PPACB | WEGKCEAAN**ANNNNNNN | MasterPact MTZ2 | 1 | 82641.03 | TL
4310 | PPACB | WEHLAAANN**ANNNNNNN | MasterPact MTZ2 | 1 | 65026.03 | TL
4311 | PPACB | WEHLABANN**ANNNNNNN | MasterPact MTZ2 | 1 | 80381.03 | TL
4312 | PPACB | WEHLADAAN**ANNNNNNN | MasterPact MTZ2 | 1 | 83338.03 | TL
4313 | PPACB | WEHLAEAAN**ANNNNNNN | MasterPact MTZ2 | 1 | 102859.03 | TL
4314 | PPACB | WEHLCAANN**ANNNNNNN | MasterPact MTZ2 | 1 | 67367.03 | TL
4315 | PPACB | WEHLCBANN**ANNNNNNN | MasterPact MTZ2 | 1 | 82722.03 | TL
4316 | PPACB | WEHLCDAAN**ANNNNNNN | MasterPact MTZ2 | 1 | 85679.03 | TL
4317 | PPACB | WEHLCEAAN**ANNNNNNN | MasterPact MTZ2 | 1 | 105200.03 | TL
4318 | PPACB | WEIPAAANN**ANNNNNNN | MasterPact MTZ2 | 1 | 76762.03 | TL
4319 | PPACB | WEIPABANN**ANNNNNNN | MasterPact MTZ2 | 1 | 95263.03 | TL
4320 | PPACB | WEIPADAAN**ANNNNNNN | MasterPact MTZ2 | 1 | 99562.03 | TL
4321 | PPACB | WEIPAEAAN**ANNNNNNN | MasterPact MTZ2 | 1 | 123636.03 | TL
4322 | PPACB | WEIPCAANN**ANNNNNNN | MasterPact MTZ2 | 1 | 79103.03 | TL
4323 | PPACB | WEIPCBANN**ANNNNNNN | MasterPact MTZ2 | 1 | 97604.03 | TL
4324 | PPACB | WEIPCDAAN**ANNNNNNN | MasterPact MTZ2 | 1 | 101903.03 | TL
4325 | PPACB | WEIPCEAAN**ANNNNNNN | MasterPact MTZ2 | 1 | 125977.03 | TL
4326 | PPACB | WEJRAAANN**ANNNNNNN | MasterPact MTZ2 | 1 | 102770.03 | TL
4327 | PPACB | WEJRABANN**ANNNNNNN | MasterPact MTZ2 | 1 | 128388.03 | TL
4328 | PPACB | WEJRADAAN**ANNNNNNN | MasterPact MTZ2 | 1 | 136512.03 | TL
4329 | PPACB | WEJRAEAAN**ANNNNNNN | MasterPact MTZ2 | 1 | 168283.03 | TL
4330 | PPACB | WEJRCAANN**ANNNNNNN | MasterPact MTZ2 | 1 | 105111.03 | TL
4331 | PPACB | WEJRCBANN**ANNNNNNN | MasterPact MTZ2 | 1 | 130729.03 | TL
4332 | PPACB | WEJRCDAAN**ANNNNNNN | MasterPact MTZ2 | 1 | 138853.03 | TL
4333 | PPACB | WEJRCEAAN**ANNNNNNN | MasterPact MTZ2 | 1 | 170624.03 | TL
4334 | PPACB | YAJRAAANN**ANANNNNN | MasterPact MTZ3 | 1 | 118541.03 | TL
4335 | PPACB | YAJRABANN**ANANNNNN | MasterPact MTZ3 | 1 | 148468.03 | TL
4336 | PPACB | YAJRADAAN**ANANNNNN | MasterPact MTZ3 | 1 | 174757.03 | TL
4337 | PPACB | YAJRAEAAN**ANANNNNN | MasterPact MTZ3 | 1 | 215819.03 | TL
4338 | PPACB | YAJRCAANN**ANANNNNN | MasterPact MTZ3 | 1 | 120882.03 | TL
4339 | PPACB | YAJRCBANN**ANANNNNN | MasterPact MTZ3 | 1 | 150809.03 | TL
4340 | PPACB | YAJRCDAAN**ANANNNNN | MasterPact MTZ3 | 1 | 177098.03 | TL
4341 | PPACB | YAJRCEAAN**ANANNNNN | MasterPact MTZ3 | 1 | 218160.03 | TL
4342 | PPACB | YAKSAAANN**ANANNNNN | MasterPact MTZ3 | 1 | 148757.03 | TL
4343 | PPACB | YAKSABANN**ANANNNNN | MasterPact MTZ3 | 1 | 186790.03 | TL
4344 | PPACB | YAKSADAAN**ANANNNNN | MasterPact MTZ3 | 1 | 204973.03 | TL
4345 | PPACB | YAKSAEAAN**ANANNNNN | MasterPact MTZ3 | 1 | 254141.03 | TL
4346 | PPACB | YAKSCAANN**ANANNNNN | MasterPact MTZ3 | 1 | 151098.03 | TL
4347 | PPACB | YAKSCBANN**ANANNNNN | MasterPact MTZ3 | 1 | 189131.03 | TL
4348 | PPACB | YAKSCDAAN**ANANNNNN | MasterPact MTZ3 | 1 | 207314.03 | TL
4349 | PPACB | YAKSCEAAN**ANANNNNN | MasterPact MTZ3 | 1 | 256482.03 | TL
4350 | PPACB | YALUAAENN**ANANNNNN | MasterPact MTZ3 | 1 | 196068.03 | TL
4351 | PPACB | YALUABENN**ANANNNNN | MasterPact MTZ3 | 1 | 247683.03 | TL
4352 | PPACB | YALUADEAN**ANANNNNN | MasterPact MTZ3 | 1 | 252284.03 | TL
4353 | PPACB | YALUAEEAN**ANANNNNN | MasterPact MTZ3 | 1 | 315034.03 | TL
4354 | PPACB | YALUCAENN**ANANNNNN | MasterPact MTZ3 | 1 | 198409.03 | TL
4355 | PPACB | YALUCBENN**ANANNNNN | MasterPact MTZ3 | 1 | 250024.03 | TL
4356 | PPACB | YALUCDEAN**ANANNNNN | MasterPact MTZ3 | 1 | 254625.03 | TL
4357 | PPACB | YALUCEEAN**ANANNNNN | MasterPact MTZ3 | 1 | 317375.03 | TL
4358 | PPACB | YEJRAAANN**ANANNNNN | MasterPact MTZ3 | 1 | 132597.03 | TL
4359 | PPACB | YEJRABANN**ANANNNNN | MasterPact MTZ3 | 1 | 166292.03 | TL
4360 | PPACB | YEJRADAAN**ANANNNNN | MasterPact MTZ3 | 1 | 188813.03 | TL
4361 | PPACB | YEJRAEAAN**ANANNNNN | MasterPact MTZ3 | 1 | 233643.03 | TL
4362 | PPACB | YEJRCAANN**ANANNNNN | MasterPact MTZ3 | 1 | 134938.03 | TL
4363 | PPACB | YEJRCBANN**ANANNNNN | MasterPact MTZ3 | 1 | 168633.03 | TL
4364 | PPACB | YEJRCDAAN**ANANNNNN | MasterPact MTZ3 | 1 | 191154.03 | TL
4365 | PPACB | YEJRCEAAN**ANANNNNN | MasterPact MTZ3 | 1 | 235984.03 | TL
4366 | PPACB | YEKSAAANN**ANANNNNN | MasterPact MTZ3 | 1 | 167344.03 | TL
4367 | PPACB | YEKSABANN**ANANNNNN | MasterPact MTZ3 | 1 | 210359.03 | TL
4368 | PPACB | YEKSADAAN**ANANNNNN | MasterPact MTZ3 | 1 | 223560.03 | TL
4369 | PPACB | YEKSAEAAN**ANANNNNN | MasterPact MTZ3 | 1 | 277710.03 | TL
4370 | PPACB | YEKSCAANN**ANANNNNN | MasterPact MTZ3 | 1 | 169685.03 | TL
4371 | PPACB | YEKSCBANN**ANANNNNN | MasterPact MTZ3 | 1 | 212700.03 | TL
4372 | PPACB | YEKSCDAAN**ANANNNNN | MasterPact MTZ3 | 1 | 225901.03 | TL
4373 | PPACB | YEKSCEAAN**ANANNNNN | MasterPact MTZ3 | 1 | 280051.03 | TL
4374 | PPACB | YELUAAENN**ANANNNNN | MasterPact MTZ3 | 1 | 219647.03 | TL
4375 | PPACB | YELUABENN**ANANNNNN | MasterPact MTZ3 | 1 | 277598.03 | TL
4376 | PPACB | YELUADEAN**ANANNNNN | MasterPact MTZ3 | 1 | 275863.03 | TL
4377 | PPACB | YELUAEEAN**ANANNNNN | MasterPact MTZ3 | 1 | 344949.03 | TL
4378 | PPACB | YELUCAENN**ANANNNNN | MasterPact MTZ3 | 1 | 221988.03 | TL
4379 | PPACB | YELUCBENN**ANANNNNN | MasterPact MTZ3 | 1 | 279939.03 | TL
4380 | PPACB | YELUCDEAN**ANANNNNN | MasterPact MTZ3 | 1 | 278204.03 | TL
4381 | PPACB | YELUCEEAN**ANANNNNN | MasterPact MTZ3 | 1 | 347290.03 | TL
4382 | DPSOL | A9MEM1560 | Wireless enerji sensörü otomatik sigorta üstten/alttan montaj | 1 | 130 | EUR
4383 | DPSOL | A9MEM1520 | Wireless enerji sensörü otomatik sigorta üstten/alttan montaj | 1 | 150 | EUR
4384 | DPSOL | A9MEM1521 | Wireless enerji sensörü otomatik sigorta üstten/alttan montaj | 1 | 150 | EUR
4385 | DPSOL | A9MEM1522 | Wireless enerji sensörü otomatik sigorta üstten/alttan montaj | 1 | 150 | EUR
4386 | DPSOL | A9MEM1540 | Wireless enerji sensörü otomatik sigorta üstten/alttan montaj | 1 | 220 | EUR
4387 | DPSOL | A9MEM1541 | Wireless enerji sensörü otomatik sigorta üstten/alttan montaj | 1 | 220 | EUR
4388 | DPSOL | A9MEM1542 | Wireless enerji sensörü otomatik sigorta üstten/alttan montaj | 1 | 220 | EUR
4389 | DPSOL | A9MEM1561 | Wireless enerji sensörü otomatik sigorta üstten montaj | 1 | 150 | EUR
4390 | DPSOL | A9MEM1562 | Wireless enerji sensörü otomatik sigorta altına montaj | 1 | 150 | EUR
4391 | DPSOL | A9MEM1563 | Wireless enerji sensörü kaçak akım korumalı otomatik sigorta altına montaj | 1 | 150 | EUR
4392 | DPSOL | A9MEM1570 | Wireless enerji sensörü otomatik sigorta üstten/alttan montaj | 1 | 220 | EUR
4393 | DPSOL | A9MEM1571 | Wireless enerji sensörü otomatik sigorta üstten montaj | 1 | 220 | EUR
4394 | DPSOL | A9MEM1572 | Wireless enerji sensörü otomatik sigorta altına montaj | 1 | 220 | EUR
4395 | DPSOL | A9MEM1573 | Wireless enerji sensörü otomatik sigorta üstten/alttan montaj | 1 | 200 | EUR
4396 | DPSOL | A9MEM1580 | Wireless enerji sensörü otomatik sigorta üstten/alttan montaj | 1 | 255 | EUR
4397 | DPSOL | A9MEM1590 | Wireless enerji sensörü otomatik sigorta üstten/alttan montaj | 1 | 500 | EUR
4398 | DPSOL | A9MEM1591 | Wireless enerji sensörü otomatik sigorta üstten/alttan montaj | 1 | 545 | EUR
4399 | DPSOL | A9MEM1592 | Wireless enerji sensörü otomatik sigorta üstten/alttan montaj | 1 | 560 | EUR
4400 | DPSOL | A9MEM1593 | Wireless enerji sensörü otomatik sigorta üstten/alttan montaj | 1 | 600 | EUR
4401 | DPSOL | A9XMSB11 | Wireless enerji sensörü RS485 Modbus konnektörü | 1 | 2536 | TL
4402 | DPSOL | A9XMZA08 | Wireless enerji sensörü otomatik sigorta üstten/alttan montaj | 1 | 500 | EUR
4403 | DPSOL | A9MEM3100 | iEM3100 | 1 | 1684 | TL
4404 | DPSOL | A9MEM3110 | iEM3110, darbe çıkışlı | 1 | 1757 | TL
4405 | DPSOL | A9MEM3115 | iEM3115, multi-tarife | 1 | 1805 | TL
4406 | DPSOL | A9MEM3150 | iEM3150-Modbus | 1 | 1846 | TL
4407 | DPSOL | A9MEM3155 | iEM3155-Modbus-MID | 1 | 2040 | TL
4408 | DPSOL | A9MEM3165 | iEM3165-BACnet-MID | 1 | 2436 | TL
4409 | DPSOL | A9MEM3210 | iEM3210, darbe çıkışlı | 1 | 1680 | TL
4410 | DPSOL | A9MEM3215 | iEM3215, multi-tarife | 1 | 1831 | TL
4411 | DPSOL | A9MEM3250 | iEM3250-Modbus | 1 | 1846 | TL
4412 | DPSOL | A9MEM3255 | iEM3255-Modbus-MID | 1 | 2043 | TL
4413 | DPSOL | A9MEM3265 | iEM3265-BACnet-MID | 1 | 2491 | TL
4414 | DPSOL | A9MEM3350 | A9MEM3350 | 1 | 2807 | TL
4415 | DPSOL | A9MEM3355 | A9MEM3355 | 1 | 3023 | TL
4416 | DPSOL | A9MEM3365 | A9MEM3365 | 1 | 3470 | TL
4417 | DPSOL | A9XMWD100 | Smartlink SI D Ethernet - 100 PowerTag cihazına kadar | 1 | 625 | EUR
4418 | DPSOL | A9XMWD20 | Smartlink SI D Ethernet - 20 PowerTag cihazına kadar | 1 | 250 | EUR
4419 | DPSOL | BLRCH050A060B40 | VarPlus Can 400V 5KVar | 1 | 543 | TL
4420 | DPSOL | BLRCH050A060B44 | VarPlus Can 440V 5KVar | 1 | 577 | TL
4421 | DPSOL | BLRCH050A060B52 | VarPlus Can 525V 5KVar | 1 | 855 | TL
4422 | DPSOL | BLRCH063A075B40 | VarPlus Can 400V 6,3KVar | 1 | 546 | TL
4423 | DPSOL | BLRCH075A090B40 | VarPlus Can 400V 7,5KVar | 1 | 564 | TL
4424 | DPSOL | BLRCH075A090B44 | VarPlus Can 440V 7,5KVar | 1 | 628 | TL
4425 | DPSOL | BLRCH083A100B40 | VarPlus Can 400V 8,3KVar | 1 | 601 | TL
4426 | DPSOL | BLRCH100A120B44 | VarPlus Can 440V 10KVar | 1 | 764 | TL
4427 | DPSOL | BLRCH104A125B40 | VarPlus Can 400V 10,4KVar | 1 | 662 | TL
4428 | DPSOL | BLRCH106A127B52 | VarPlus Can 525V 10,6KVar | 1 | 1135 | TL
4429 | DPSOL | BLRCH120A144B57 | VarPlus Can 575V 12KVar | 1 | 1532 | TL
4430 | DPSOL | BLRCH125A150B40 | VarPlus Can 400V 12,5KVar | 1 | 746 | TL
4431 | DPSOL | BLRCH125A150B44 | VarPlus Can 440V 12,5KVar | 1 | 896 | TL
4432 | DPSOL | BLRCH125A150B48 | VarPlus Can 480V 12,5KVar | 1 | 1003 | TL
4433 | DPSOL | BLRCH125A150B52 | VarPlus Can 525V 12,5KVar | 1 | 1241 | TL
4434 | DPSOL | BLRCH125A150B60 | VarPlus Can 600V 12,5KVar | 1 | 1695 | TL
4435 | DPSOL | BLRCH125A150B69 | VarPlus Can 690V 12,5KVar | 1 | 1806 | TL
4436 | DPSOL | BLRCH136A163B48 | VarPlus Can 480V 13,6KVar | 1 | 1039 | TL
4437 | DPSOL | BLRCH138A165B69 | VarPlus Can 690V 13,8KVar | 1 | 1970 | TL
4438 | DPSOL | BLRCH143A172B44 | VarPlus Can 440V 14,3KVar | 1 | 918 | TL
4439 | DPSOL | BLRCH144A173B48 | VarPlus Can 480V 14,4KVar | 1 | 1081 | TL
4440 | DPSOL | BLRCH150A180B40 | VarPlus Can 400V 15KVar | 1 | 881 | TL
4441 | DPSOL | BLRCH150A180B44 | VarPlus Can 440V 15KVar | 1 | 991 | TL
4443 | DPSOL | BLRCH150A180B57 | VarPlus Can 575V 15KVar | 1 | 1859 | TL
4444 | DPSOL | BLRCH150A180B69 | VarPlus Can 690V 15KVar | 1 | 2079 | TL
4445 | DPSOL | BLRCH155A186B48 | VarPlus Can 480V 15,5KVar | 1 | 1186 | TL
4446 | DPSOL | BLRCH169A203B44 | VarPlus Can 440V 16,9KVar | 1 | 1039 | TL
4447 | DPSOL | BLRCH170A204B48 | VarPlus Can 480V 17KVar | 1 | 1343 | TL
4448 | DPSOL | BLRCH171A205B83 | VarPlus Can 830V 17,1KVar | 1 | 2188 | TL
4449 | DPSOL | BLRCH172A206B52 | VarPlus Can 525V 17,2KVar | 1 | 1477 | TL
4450 | DPSOL | BLRCH180A216B48 | VarPlus Can 480V 18KVar | 1 | 1509 | TL
4451 | DPSOL | BLRCH182A218B44 | VarPlus Can 440V 18,2KVar | 1 | 1065 | TL
4452 | DPSOL | BLRCH185A222B52 | VarPlus Can 525V 18,5KVar | 1 | 1532 | TL
4454 | DPSOL | BLRCH200A240B40 | VarPlus Can 400V 20KVar | 1 | 1061 | TL
4455 | DPSOL | BLRCH200A240B44 | VarPlus Can 440V 20KVar | 1 | 1099 | TL
4456 | DPSOL | BLRCH200A240B52 | VarPlus Can 525V 20KVar | 1 | 1568 | TL
4457 | DPSOL | BLRCH200A240B69 | VarPlus Can 690V 20KVar | 1 | 2133 | TL
4458 | DPSOL | BLRCH208A250B48 | VarPlus Can 480V 20,8KVar | 1 | 1543 | TL
4459 | DPSOL | BLRCH208A250B60 | VarPlus Can 600V 20,8KVar | 1 | 1970 | TL
4460 | DPSOL | BLRCH227A272B48 | VarPlus Can 480V 22,7KVar | 1 | 1554 | TL
4461 | DPSOL | BLRCH250A300B40 | VarPlus Can 400V 25KVar | 1 | 1245 | TL
4462 | DPSOL | BLRCH250A300B44 | VarPlus Can 440V 25KVar | 1 | 1238 | TL
4463 | DPSOL | BLRCH250A300B52 | VarPlus Can 525V 25KVar | 1 | 1755 | TL
4464 | DPSOL | BLRCH250A300B69 | VarPlus Can 690V 25KVar | 1 | 2407 | TL
4465 | DPSOL | BLRCH258A310B48 | VarPlus Can 480V 25,8KVar | 1 | 1581 | TL
4466 | DPSOL | BLRCH276A331B69 | VarPlus Can 690V 27,6KVar | 1 | 2517 | TL
4467 | DPSOL | BLRCH285A342B44 | VarPlus Can 440V 28,5KVar | 1 | 1375 | TL
4468 | DPSOL | BLRCH288A346B48 | VarPlus Can 480V 28,8KVar | 1 | 1712 | TL
4469 | DPSOL | BLRCH292A350B57 | VarPlus Can 575V 29,2KVar | 1 | 2407 | TL
4470 | DPSOL | BLRCH300A360B40 | VarPlus Can 400V 30KVar | 1 | 1338 | TL
4471 | DPSOL | BLRCH300A360B69 | VarPlus Can 690V 30KVar | 1 | 2625 | TL
4472 | DPSOL | BLRCH303A000B44 | VarPlus Can 440V 30,3KVar | 1 | 1543 | TL
4473 | DPSOL | BLRCH309A371B52 | VarPlus Can 525V 30,9KVar | 1 | 1914 | TL
4474 | DPSOL | BLRCH315A378B44 | VarPlus Can 440V 31,5KVar | 1 | 1596 | TL
4475 | DPSOL | BLRCH315A378B48 | VarPlus Can 480V 31,5KVar | 1 | 1830 | TL
4476 | DPSOL | BLRCH335A401B44 | VarPlus Can 440V 33,5KVar | 1 | 1649 | TL
4477 | DPSOL | BLRCH339A407B48 | VarPlus Can 480V 33,9KVar | 1 | 1849 | TL
4478 | DPSOL | BLRCH344A413B52 | VarPlus Can 525V 34,4KVar | 1 | 1970 | TL
4479 | DPSOL | BLRCH377A452B52 | VarPlus Can 525V 37,7KVar | 1 | 2024 | TL
4480 | DPSOL | BLRCH400A480B40 | VarPlus Can 400V 40KVar | 1 | 1853 | TL
4481 | DPSOL | BLRCH400A480B44 | VarPlus Can 440V 40KVar | 1 | 1806 | TL
4482 | DPSOL | BLRCH400A480B52 | VarPlus Can 525V 40KVar | 1 | 2094 | TL
4483 | DPSOL | BLRCH417A500B40 | VarPlus Can 400V 41,7KVar | 1 | 1914 | TL
4484 | DPSOL | BLRCH500A000B40 | VarPlus Can 400V 50KVar | 1 | 2083 | TL
4485 | DPSOL | BLRCH500A000B44 | VarPlus Can 440V 50KVar | 1 | 2097 | TL
4486 | DPSOL | BLRCH571A000B44 | VarPlus Can 440V 57,1KVar | 1 | 2269 | TL
4487 | DPSOL | BLRCS010A012B40 | Easy Can 400V 1KVar | 1 | 250 | TL
4488 | DPSOL | BLRCS017A020B40 | Easy Can 400V 1,7KVar | 1 | 281 | TL
4489 | DPSOL | BLRCS025A030B40 | Easy Can 400V 2,5KVar | 1 | 336 | TL
4490 | DPSOL | BLRCS030A036B44 | Easy Can 440V 3KVar | 1 | 386 | TL
4491 | DPSOL | BLRCS042A050B48 | Easy Can 480V 4,2KVar | 1 | 481 | TL
4492 | DPSOL | BLRCS050A060B40 | Easy Can 400V 5KVar | 1 | 390 | TL
4493 | DPSOL | BLRCS050A060B44 | Easy Can 440V 5KVar | 1 | 470 | TL
4494 | DPSOL | BLRCS050A060B52 | Easy Can 525V 5KVar | 1 | 669 | TL
4495 | DPSOL | BLRCS067A080B48 | Easy Can 480V 6,7KVar | 1 | 538 | TL
4496 | DPSOL | BLRCS075A090B40 | Easy Can 400V 7,5KVar | 1 | 447 | TL
4497 | DPSOL | BLRCS075A090B44 | Easy Can 440V 7,5KVar | 1 | 509 | TL
4499 | DPSOL | BLRCS088A106B48 | Easy Can 480V 8,8KVar | 1 | 661 | TL
4500 | DPSOL | BLRCS100A120B44 | Easy Can 440V 10KVar | 1 | 590 | TL
4501 | DPSOL | BLRCS104A125B40 | Easy Can 400V 10,4KVar | 1 | 494 | TL
4502 | DPSOL | BLRCS104A125B48 | Easy Can 480V 10,4KVar | 1 | 717 | TL
4503 | DPSOL | BLRCS106A127B52 | Easy Can 525V 10,6KVar | 1 | 888 | TL
4504 | DPSOL | BLRCS125A150B40 | Easy Can 400V 12,5KVar | 1 | 559 | TL
4505 | DPSOL | BLRCS125A150B44 | Easy Can 440V 12,5KVar | 1 | 641 | TL
4506 | DPSOL | BLRCS125A150B48 | Easy Can 480V 12,5KVar | 1 | 785 | TL
4507 | DPSOL | BLRCS125A150B52 | Easy Can 525V 12,5KVar | 1 | 971 | TL
4508 | DPSOL | BLRCS143A172B44 | Easy Can 440V 14,3KVar | 1 | 661 | TL
4510 | DPSOL | BLRCS150A180B40 | Easy Can 400V 15KVar | 1 | 642 | TL
4511 | DPSOL | BLRCS150A180B44 | Easy Can 440V 15KVar | 1 | 775 | TL
4512 | DPSOL | BLRCS154A185B52 | Easy Can 525V 15,4KVar | 1 | 1069 | TL
4513 | DPSOL | BLRCS155A186B48 | Easy Can 480V 15,5KVar | 1 | 909 | TL
4514 | DPSOL | BLRCS170A204B48 | Easy Can 480V 17KVar | 1 | 972 | TL
4515 | DPSOL | BLRCS182A218B44 | Easy Can 440V 18,2KVar | 1 | 833 | TL
4516 | DPSOL | BLRCS186A223B48 | Easy Can 480V 18,6KVar | 1 | 1069 | TL
4517 | DPSOL | BLRCS200A240B40 | Easy Can 400V 20KVar | 1 | 749 | TL
4518 | DPSOL | BLRCS200A240B44 | Easy Can 440V 20KVar | 1 | 860 | TL
4519 | DPSOL | BLRCS200A240B52 | Easy Can 525V 20KVar | 1 | 1225 | TL
4520 | DPSOL | BLRCS250A300B40 | Easy Can 400V 25KVar | 1 | 867 | TL
4521 | DPSOL | BLRCS250A300B44 | Easy Can 440V 25KVar | 1 | 924 | TL
4522 | DPSOL | BLRCS250A300B52 | Easy Can 525V 25KVar | 1 | 1338 | TL
4523 | DPSOL | BLRCS258A310B48 | Easy Can 480V 25,8KVar | 1 | 1177 | TL
4524 | DPSOL | BLRCS285A342B44 | Easy Can 440V 28,5KVar | 1 | 929 | TL
4525 | DPSOL | BLRCS288A346B48 | Easy Can 480V 28,8KVar | 1 | 1340 | TL
4526 | DPSOL | BLRCS303A364B44 | Easy Can 440V 30,3KVar | 1 | 1069 | TL
4527 | DPSOL | BLRCS315A378B48 | Easy Can 480V 31,5KVar | 1 | 1418 | TL
4528 | DPSOL | BLRCS339A407B48 | Easy Can 480V 33,9KVar | 1 | 1488 | TL
4529 | DPSOL | BLRCSM008A010B40 | Easy Can Monofaz 0,8KVar 400V | 1 | 140 | TL
4530 | DPSOL | BLRCSM015A018B40 | Easy Can Monofaz 1,5KVar 400V | 1 | 160 | TL
4531 | DPSOL | BLRCSM025A030B40 | Easy Can Monofaz 2,5KVar 400V | 1 | 204 | TL
4532 | DPSOL | BLRCSM030A036B40 | Easy Can Monofaz 3KVar 400V | 1 | 224 | TL
4533 | DPSOL | BLRCSM042A050B40 | Easy Can Monofaz 4,2KVar 400V | 1 | 255 | TL
4534 | DPSOL | BLRCSM042A050B44 | Easy Can Monofaz 4,2KVar 440V | 1 | 265 | TL
4535 | DPSOL | BLRCSM045A054B40 | Easy Can Monofaz 4,5KVar 400V | 1 | 288 | TL
4536 | DPSOL | BLRCSM076A091B40 | Easy Can Monofaz 7,6KVar 400V | 1 | 445 | TL
4537 | DPSOL | BLRCSM083A100B40 | Easy Can Monofaz 8,3KVar 400V | 1 | 479 | TL
4538 | DPSOL | BLRCSM151A181B40 | Easy Can Monofaz 15,1KVar 400V | 1 | 776 | TL
4539 | DPSOL | BLRCSM225A270B40 | Easy Can Monofaz 22,5KVar 400V | 1 | 1000 | TL
4540 | DPSOL | BLRCSM302A362B40 | Easy Can Monofaz 30,2KVar 400V | 1 | 1276 | TL
4541 | DPSOL | EBX210 | Com'X 210 Datalogger | 1 | 7369 | TL
4542 | DPSOL | EBX510 | Com'X 510 Datalogger | 1 | 9037 | TL
4543 | DPSOL | EGX150 | EGX150 Modbus/Ethernet dönüştürücü | 1 | 4699 | TL
4544 | DPSOL | IMD-IM9 | Yalıtım gözlem cihazı (ON-line) 110 / 415 Vac | 1 | 2322 | TL
4545 | DPSOL | IMD-IM9-OL | Motorlar için yalıtım gözlem cihazı (OFF-Line) 110 / 415 Vac | 1 | 2563 | TL
4546 | DPSOL | LVR05065A40T | Reaktör %5,67 6,5kVAR 400V | 1 | 2094 | TL
4547 | DPSOL | LVR05125A40T | Reaktör %5,67 12,5kVAR 400V | 1 | 2231 | TL
4548 | DPSOL | LVR05250A40T | Reaktör %5,67 25kVAR 400V | 1 | 2856 | TL
4549 | DPSOL | LVR05500A40T | Reaktör %5,67 50kVAR 400V | 1 | 3332 | TL
4550 | DPSOL | LVR05X00A40T | Reaktör %5,67 100kVAR 400V | 1 | 5744 | TL
4551 | DPSOL | LVR07065A40T | Reaktör %7 6,5kVAR 400V | 1 | 2256 | TL
4552 | DPSOL | LVR07125A40T | Reaktör %7 12,5kVAR 400V | 1 | 2304 | TL
4553 | DPSOL | LVR07250A40T | Reaktör %7 25kVAR 400V | 1 | 2915 | TL
4554 | DPSOL | LVR07500A40T | Reaktör %7 50kVAR 400V | 1 | 3398 | TL
4555 | DPSOL | LVR07X00A40T | Reaktör %7 100kVAR 400V | 1 | 5826 | TL
4556 | DPSOL | LVR14065A40T | Reaktör %14 6,5kVAR 400V | 1 | 2760 | TL
4557 | DPSOL | LVR14125A40T | Reaktör %14 12,5kVAR 400V | 1 | 2788 | TL
4558 | DPSOL | LVR14250A40T | Reaktör %14 25kVAR 400V | 1 | 3808 | TL
4559 | DPSOL | LVR14500A40T | Reaktör %14 50kVAR 400V | 1 | 4758 | TL
4560 | DPSOL | LVR14X00A40T | Reaktör %14 100kVAR 400V | 1 | 7996 | TL
4561 | DPSOL | LVR07050A40LO | MEDIUM REACTOR 400V 50HZ 5KVAR 190HZ | 1 | 1438 | TL
4562 | DPSOL | LVR07100A40LO | MEDIUM REACTOR 400V 50HZ 10KVAR 190HZ | 1 | 1582 | TL
4563 | DPSOL | LVR07125A40LO | MEDIUM REACTOR 400V 50HZ 12,5KVAR 190HZ | 1 | 1745 | TL
4564 | DPSOL | LVR07150A40LO | MEDIUM REACTOR 400V 50HZ 15KVAR 190HZ | 1 | 1838 | TL
4565 | DPSOL | LVR07200A40LO | MEDIUM REACTOR 400V 50HZ 20KVAR 190HZ | 1 | 1950 | TL
4566 | DPSOL | LVR07250A40LO | MEDIUM REACTOR 400V 50HZ 25KVAR 190HZ | 1 | 2413 | TL
4567 | DPSOL | LVR07500A40LO | MEDIUM REACTOR 400V 50HZ 50KVAR 190HZ | 1 | 2824 | TL
4568 | DPSOL | LVR07750A40LO | MEDIUM REACTOR 400V 50HZ 75KVAR 190HZ | 1 | 4363 | TL
4569 | DPSOL | LVR07X00A40LO | MEDIUM REACTOR 400V 50HZ 100KVAR 190HZ | 1 | 4723 | TL
4570 | DPSOL | LVR05050A40LO | MEDIUM REACTOR 400V 50HZ 5KVAR 210HZ | 1 | 1361 | TL
4571 | DPSOL | LVR05100A40LO | MEDIUM REACTOR 400V 50HZ 10KVAR 210HZ | 1 | 1508 | TL
4572 | DPSOL | LVR05125A40LO | MEDIUM REACTOR 400V 50HZ 12,5KVAR 210HZ | 1 | 1643 | TL
4573 | DPSOL | LVR05150A40LO | MEDIUM REACTOR 400V 50HZ 15KVAR 210HZ | 1 | 1756 | TL
4574 | DPSOL | LVR05200A40LO | MEDIUM REACTOR 400V 50HZ 20KVAR 210HZ | 1 | 1859 | TL
4575 | DPSOL | LVR05250A40LO | MEDIUM REACTOR 400V 50HZ 25KVAR 210HZ | 1 | 2310 | TL
4576 | DPSOL | LVR05500A40LO | MEDIUM REACTOR 400V 50HZ 50KVAR 210HZ | 1 | 2720 | TL
4577 | DPSOL | LVR05X00A40LO | MEDIUM REACTOR 400V 50HZ 100KVAR 210HZ | 1 | 4518 | TL
4578 | DPSOL | LVR14100A40LO | MEDIUM REACTOR 400V 50HZ 10KVAR 135HZ | 1 | 1950 | TL
4579 | DPSOL | LVR14150A40LO | MEDIUM REACTOR 400V 50HZ 15KVAR 135HZ | 1 | 2134 | TL
4580 | DPSOL | LVR14200A40LO | MEDIUM REACTOR 400V 50HZ 20KVAR 135HZ | 1 | 2317 | TL
4581 | DPSOL | LVR14250A40LO | MEDIUM REACTOR 400V 50HZ 25KVAR 135HZ | 1 | 2977 | TL
4582 | DPSOL | LVR14500A40LO | MEDIUM REACTOR 400V 50HZ 50KVAR 135HZ | 1 | 3953 | TL
4583 | DPSOL | LVR14X00A40LO | MEDIUM REACTOR 400V 50HZ 100KVAR 135HZ | 1 | 6139 | TL
4584 | DPSOL | METSECAB10 | PM8000/ION7400 ekran kablosu, 10m | 1 | 76 | EUR
4585 | DPSOL | METSECT5CC004 | Akım Trafosu - CC tip, 21mm 40 A | 1 | 196 | TL
4586 | DPSOL | METSECT5CC005 | Akım Trafosu - CC tip, 21mm 50 A | 1 | 196 | TL
4587 | DPSOL | METSECT5CC006 | Akım Trafosu - CC tip, 21mm 60 A | 1 | 196 | TL
4588 | DPSOL | METSECT5CC008 | Akım Trafosu - CC tip, 21mm 80 A | 1 | 196 | TL
4589 | DPSOL | METSECT5CC010 | Akım Trafosu - CC tip, 21mm 100 A | 1 | 196 | TL
4590 | DPSOL | METSECT5CC013 | Akım Trafosu - CC tip, 21mm 130 A | 1 | 196 | TL
4591 | DPSOL | METSECT5CC015 | Akım Trafosu - CC tip, 21mm 150 A | 1 | 198 | TL
4592 | DPSOL | METSECT5CC020 | Akım Trafosu - CC tip, 21mm 200 A | 1 | 209 | TL
4593 | DPSOL | METSECT5CC025 | Akım Trafosu - CC tip, 21mm 250 A | 1 | 215 | TL
4594 | DPSOL | METSECT5DA040 | Akım Trafosu - DA tip, 32x65, 400 A | 1 | 394 | TL
4595 | DPSOL | METSECT5DA050 | Akım Trafosu - DA tip, 32x65, 500 A | 1 | 394 | TL
4596 | DPSOL | METSECT5DA060 | Akım Trafosu - DA tip, 32x65, 600 A | 1 | 394 | TL
4597 | DPSOL | METSECT5DA080 | Akım Trafosu - DA tip, 32x65, 800 A | 1 | 414 | TL
4598 | DPSOL | METSECT5DA100 | Akım Trafosu - DA tip, 32x65, 1000 A | 1 | 481 | TL
4599 | DPSOL | METSECT5DA125 | Akım Trafosu - DA tip, 32x65, 1250 A | 1 | 498 | TL
4600 | DPSOL | METSECT5DA150 | Akım Trafosu - DA tip, 32x65, 1500 A | 1 | 540 | TL
4601 | DPSOL | METSECT5DB100 | Akım Trafosu - DB tip, 38x27, 1000 A | 1 | 727 | TL
4602 | DPSOL | METSECT5DB125 | Akım Trafosu - DB tip, 38x27, 1250 A | 1 | 773 | TL
4603 | DPSOL | METSECT5DB150 | Akım Trafosu - DB tip, 38x27, 1500 A | 1 | 790 | TL
4604 | DPSOL | METSECT5DB200 | Akım Trafosu - DB tip, 38x27, 2000 A | 1 | 814 | TL
4605 | DPSOL | METSECT5DB250 | Akım Trafosu - DB tip, 38x27, 2500 A | 1 | 916 | TL
4606 | DPSOL | METSECT5DB300 | Akım Trafosu - DB tip, 38x27, 3000 A | 1 | 938 | TL
4607 | DPSOL | METSECT5DC200 | Akım Trafosu - DC tip, 52x127, 2000 A | 1 | 860 | TL
4608 | DPSOL | METSECT5DC250 | Akım Trafosu - DC tip, 52x127, 2500 A | 1 | 938 | TL
4609 | DPSOL | METSECT5DC300 | Akım Trafosu - DC tip, 52x127, 3000 A | 1 | 938 | TL
4610 | DPSOL | METSECT5DC400 | Akım Trafosu - DC tip, 52x127, 4000 A | 1 | 1060 | TL
4611 | DPSOL | METSECT5DD100 | Akım Trafosu - DD tip, 34x84, 1000 A | 1 | 632 | TL
4612 | DPSOL | METSECT5DD125 | Akım Trafosu - DD tip, 34x84, 1250 A | 1 | 622 | TL
4613 | DPSOL | METSECT5DD150 | Akım Trafosu - DD tip, 34x84, 1500 A | 1 | 622 | TL
4614 | DPSOL | METSECT5DE100 | Akım Trafosu - DE tip, 54x102, 1000 A | 1 | 658 | TL
4615 | DPSOL | METSECT5DE125 | Akım Trafosu - DE tip, 54x102, 1250 A | 1 | 727 | TL
4616 | DPSOL | METSECT5DE150 | Akım Trafosu - DE tip, 54x102, 1500 A | 1 | 727 | TL
4617 | DPSOL | METSECT5DE200 | Akım Trafosu - DE tip, 54x102, 2000 A | 1 | 784 | TL
4618 | DPSOL | METSECT5DH125 | Akım Trafosu - DH tip, 38x102, 1250 A | 1 | 727 | TL
4619 | DPSOL | METSECT5DH150 | Akım Trafosu - DH tip, 38x102, 1500 A | 1 | 727 | TL
4620 | DPSOL | METSECT5DH200 | Akım Trafosu - DH tip, 38x102, 2000 A | 1 | 784 | TL
4621 | DPSOL | METSECT5GA010 | Ayrılabilir Akım Trafosu - GA Tip, Busbar, 23x23, 100A | 1 | 1057 | TL
4622 | DPSOL | METSECT5GA015 | Ayrılabilir Akım Trafosu - GA Tip, Busbar, 23x23, 150A | 1 | 1057 | TL
4623 | DPSOL | METSECT5GA020 | Ayrılabilir Akım Trafosu - GA Tip, Busbar, 23x23, 200A | 1 | 1057 | TL
4624 | DPSOL | METSECT5GA025 | Ayrılabilir Akım Trafosu - GA Tip, Busbar, 23x23, 250A | 1 | 1057 | TL
4625 | DPSOL | METSECT5GA030 | Ayrılabilir Akım Trafosu - GA Tip, Busbar, 23x23, 300A | 1 | 1057 | TL
4626 | DPSOL | METSECT5GA040 | Ayrılabilir Akım Trafosu - GA Tip, Busbar, 23x23, 400A | 1 | 1366 | TL
4627 | DPSOL | METSECT5GD025 | Ayrılabilir Akım Trafosu - GD Tip, Busbar, 55x85, 250A | 1 | 1102 | TL
4628 | DPSOL | METSECT5GD030 | Ayrılabilir Akım Trafosu - GD Tip, Busbar, 55x85, 300A | 1 | 1102 | TL
4629 | DPSOL | METSECT5GD040 | Ayrılabilir Akım Trafosu - GD Tip, Busbar, 55x85, 400A | 1 | 1262 | TL
4630 | DPSOL | METSECT5GD050 | Ayrılabilir Akım Trafosu - GD Tip, Busbar, 55x85, 500A | 1 | 1262 | TL
4631 | DPSOL | METSECT5GD060 | Ayrılabilir Akım Trafosu - GD Tip, Busbar, 55x85, 600A | 1 | 1262 | TL
4632 | DPSOL | METSECT5GD075 | Ayrılabilir Akım Trafosu - GD Tip, Busbar, 55x85, 750A | 1 | 1262 | TL
4633 | DPSOL | METSECT5GD080 | Ayrılabilir Akım Trafosu - GD Tip, Busbar, 55x85, 800A | 1 | 1262 | TL
4634 | DPSOL | METSECT5GD100 | Ayrılabilir Akım Trafosu - GD Tip, Busbar, 55x85, 1000A | 1 | 1262 | TL
4635 | DPSOL | METSECT5GG025 | Ayrılabilir Akım Trafosu - GG Tip, Busbar, 85x125, 250A | 1 | 1717 | TL
4636 | DPSOL | METSECT5GG030 | Ayrılabilir Akım Trafosu - GG Tip, Busbar, 85x125, 300A | 1 | 1717 | TL
4637 | DPSOL | METSECT5GG040 | Ayrılabilir Akım Trafosu - GG Tip, Busbar, 85x125, 400A | 1 | 1717 | TL
4638 | DPSOL | METSECT5GG050 | Ayrılabilir Akım Trafosu - GG Tip, Busbar, 85x125, 500A | 1 | 1717 | TL
4639 | DPSOL | METSECT5GG060 | Ayrılabilir Akım Trafosu - GG Tip, Busbar, 85x125, 600A | 1 | 1717 | TL
4640 | DPSOL | METSECT5GG075 | Ayrılabilir Akım Trafosu - GG Tip, Busbar, 85x125, 750A | 1 | 1717 | TL
4641 | DPSOL | METSECT5GG080 | Ayrılabilir Akım Trafosu - GG Tip, Busbar, 85x125, 800A | 1 | 1717 | TL
4642 | DPSOL | METSECT5GG100 | Ayrılabilir Akım Trafosu - GG Tip, Busbar, 85x125, 1000A | 1 | 1717 | TL
4643 | DPSOL | METSECT5GG120 | Ayrılabilir Akım Trafosu - GG Tip, Busbar, 85x125, 1200A | 1 | 1717 | TL
4644 | DPSOL | METSECT5GG125 | Ayrılabilir Akım Trafosu - GG Tip, Busbar, 85x125, 1250A | 1 | 1717 | TL
4645 | DPSOL | METSECT5GG150 | Ayrılabilir Akım Trafosu - GG Tip, Busbar, 85x125, 1500A | 1 | 1717 | TL
4646 | DPSOL | METSECT5GJ100 | Ayrılabilir Akım Trafosu - GJ Tip, Busbar, 85x165, 1000A | 1 | 2171 | TL
4647 | DPSOL | METSECT5GJ120 | Ayrılabilir Akım Trafosu - GJ Tip, Busbar, 85x165, 1200A | 1 | 2171 | TL
4648 | DPSOL | METSECT5GJ150 | Ayrılabilir Akım Trafosu - GJ Tip, Busbar, 85x165, 1500A | 1 | 2171 | TL
4649 | DPSOL | METSECT5GJ160 | Ayrılabilir Akım Trafosu - GJ Tip, Busbar, 85x165, 1600A | 1 | 2171 | TL
4650 | DPSOL | METSECT5GJ200 | Ayrılabilir Akım Trafosu - GJ Tip, Busbar, 85x165, 2000A | 1 | 2171 | TL
4651 | DPSOL | METSECT5GJ250 | Ayrılabilir Akım Trafosu - GJ Tip, Busbar, 85x165, 2500A | 1 | 2171 | TL
4652 | DPSOL | METSECT5GJ300 | Ayrılabilir Akım Trafosu - GJ Tip, Busbar, 85x165, 3000A | 1 | 2171 | TL
4653 | DPSOL | METSECT5GJ400 | Ayrılabilir Akım Trafosu - GJ Tip, Busbar, 85x165, 4000A | 1 | 2171 | TL
4654 | DPSOL | METSECT5HA015 | Ayrılabilir Akım Trafosu - HA Tip, Kablo, 18,4x19, 150A | 1 | 859 | TL
4655 | DPSOL | METSECT5HA020 | Ayrılabilir Akım Trafosu - HA Tip, Kablo, 18,4x19, 150A | 1 | 859 | TL
4656 | DPSOL | METSECT5HA025 | Ayrılabilir Akım Trafosu - HA Tip, Kablo, 18,4x19, 250A | 1 | 859 | TL
4657 | DPSOL | METSECT5HD025 | Ayrılabilir Akım Trafosu - HD Tip, Kablo, 27,9x27, 250A | 1 | 859 | TL
4658 | DPSOL | METSECT5HD030 | Ayrılabilir Akım Trafosu - HD Tip, Kablo, 27,9x27, 300A | 1 | 859 | TL
4659 | DPSOL | METSECT5HD040 | Ayrılabilir Akım Trafosu - HD Tip, Kablo, 27,9x27, 400A | 1 | 859 | TL
4660 | DPSOL | METSECT5HD050 | Ayrılabilir Akım Trafosu - HD Tip, Kablo, 27,9x27, 500A | 1 | 984 | TL
4661 | DPSOL | METSECT5HG010 | Ayrılabilir Akım Trafosu - HG Tip, Kablo, 32,5, 100A | 1 | 940 | TL
4662 | DPSOL | METSECT5HG013 | Ayrılabilir Akım Trafosu - HG Tip, Kablo, 32,5, 125A | 1 | 940 | TL
4663 | DPSOL | METSECT5HG015 | Ayrılabilir Akım Trafosu - HG Tip, Kablo, 32,5, 150A | 1 | 940 | TL
4664 | DPSOL | METSECT5HG020 | Ayrılabilir Akım Trafosu - HG Tip, Kablo, 32,5, 200A | 1 | 940 | TL
4665 | DPSOL | METSECT5HG025 | Ayrılabilir Akım Trafosu - HG Tip, Kablo, 32,5, 250A | 1 | 940 | TL
4666 | DPSOL | METSECT5HG030 | Ayrılabilir Akım Trafosu - HG Tip, Kablo, 32,5, 300A | 1 | 940 | TL
4667 | DPSOL | METSECT5HG040 | Ayrılabilir Akım Trafosu - HG Tip, Kablo, 32,5, 400A | 1 | 940 | TL
4668 | DPSOL | METSECT5HG050 | Ayrılabilir Akım Trafosu - HG Tip, Kablo, 32,5, 500A | 1 | 940 | TL
4669 | DPSOL | METSECT5HG060 | Ayrılabilir Akım Trafosu - HG Tip, Kablo, 32,5, 600A | 1 | 940 | TL
4670 | DPSOL | METSECT5HJ030 | Ayrılabilir Akım Trafosu - HJ Tip, Kablo, 42,4x43, 300A | 1 | 984 | TL
4671 | DPSOL | METSECT5HJ040 | Ayrılabilir Akım Trafosu - HJ Tip, Kablo, 42,4x43, 400A | 1 | 984 | TL
4672 | DPSOL | METSECT5HJ050 | Ayrılabilir Akım Trafosu - HJ Tip, Kablo, 42,4x43, 500A | 1 | 984 | TL
4673 | DPSOL | METSECT5HJ060 | Ayrılabilir Akım Trafosu - HJ Tip, Kablo, 42,4x43, 600A | 1 | 1072 | TL
4674 | DPSOL | METSECT5HJ075 | Ayrılabilir Akım Trafosu - HJ Tip, Kablo, 42,4x43, 750A | 1 | 1072 | TL
4675 | DPSOL | METSECT5HJ080 | Ayrılabilir Akım Trafosu - HJ Tip, Kablo, 42,4x43, 800A | 1 | 1072 | TL
4676 | DPSOL | METSECT5HM030 | Ayrılabilir Akım Trafosu - HM Tip, Kablo, 42,4x85, 300A | 1 | 1145 | TL
4677 | DPSOL | METSECT5HM040 | Ayrılabilir Akım Trafosu - HM Tip, Kablo, 42,4x85, 400A | 1 | 1145 | TL
4678 | DPSOL | METSECT5HM050 | Ayrılabilir Akım Trafosu - HM Tip, Kablo, 42,4x85, 500A | 1 | 1145 | TL
4679 | DPSOL | METSECT5HM060 | Ayrılabilir Akım Trafosu - HM Tip, Kablo, 42,4x85, 600A | 1 | 1234 | TL
4680 | DPSOL | METSECT5HM075 | Ayrılabilir Akım Trafosu - HM Tip, Kablo, 42,4x85, 750A | 1 | 1234 | TL
4681 | DPSOL | METSECT5HM080 | Ayrılabilir Akım Trafosu - HM Tip, Kablo, 42,4x85, 800A | 1 | 1234 | TL
4682 | DPSOL | METSECT5HP025 | Ayrılabilir Akım Trafosu - HP Tip, Kablo, 44, 250A | 1 | 1130 | TL
4683 | DPSOL | METSECT5HP030 | Ayrılabilir Akım Trafosu - HP Tip, Kablo, 44, 300A | 1 | 1130 | TL
4684 | DPSOL | METSECT5HP040 | Ayrılabilir Akım Trafosu - HP Tip, Kablo, 44, 400A | 1 | 1130 | TL
4685 | DPSOL | METSECT5HP050 | Ayrılabilir Akım Trafosu - HP Tip, Kablo, 44, 500A | 1 | 1130 | TL
4686 | DPSOL | METSECT5HP060 | Ayrılabilir Akım Trafosu - HP Tip, Kablo, 44, 600A | 1 | 1130 | TL
4687 | DPSOL | METSECT5HP075 | Ayrılabilir Akım Trafosu - HP Tip, Kablo, 44, 750A | 1 | 1130 | TL
4688 | DPSOL | METSECT5HP080 | Ayrılabilir Akım Trafosu - HP Tip, Kablo, 44, 800A | 1 | 1130 | TL
4689 | DPSOL | METSECT5HP100 | Ayrılabilir Akım Trafosu - HP Tip, Kablo, 44, 1000A | 1 | 1130 | TL
4690 | DPSOL | METSECT5MA015 | Akım Trafosu - MA tip, 27mm 150 A | 1 | 215 | TL
4691 | DPSOL | METSECT5MA020 | Akım Trafosu - MA tip, 27mm 200 A | 1 | 215 | TL
4692 | DPSOL | METSECT5MA025 | Akım Trafosu - MA tip, 27mm 250 A | 1 | 215 | TL
4693 | DPSOL | METSECT5MA030 | Akım Trafosu - MA tip, 27mm 300 A | 1 | 227 | TL
4694 | DPSOL | METSECT5MA040 | Akım Trafosu - MA tip, 27mm 400 A | 1 | 246 | TL
4695 | DPSOL | METSECT5MB025 | Akım Trafosu - MB tip, 26mm 250 A | 1 | 246 | TL
4696 | DPSOL | METSECT5MB030 | Akım Trafosu - MB tip, 26mm 300 A | 1 | 258 | TL
4697 | DPSOL | METSECT5MB040 | Akım Trafosu - MB tip, 26mm 400 A | 1 | 260 | TL
4698 | DPSOL | METSECT5MC025 | Akım Trafosu - MC tip, 32mm 250 A | 1 | 260 | TL
4699 | DPSOL | METSECT5MC030 | Akım Trafosu - MC tip, 32mm 300 A | 1 | 265 | TL
4700 | DPSOL | METSECT5MC040 | Akım Trafosu - MC tip, 32mm 400 A | 1 | 271 | TL
4701 | DPSOL | METSECT5MC050 | Akım Trafosu - MC tip, 32mm 500 A | 1 | 276 | TL
4702 | DPSOL | METSECT5MC060 | Akım Trafosu - MC tip, 32mm 600 A | 1 | 289 | TL
4703 | DPSOL | METSECT5MC080 | Akım Trafosu - MC tip, 32mm 800 A | 1 | 337 | TL
4704 | DPSOL | METSECT5MD050 | Akım Trafosu - MD tip, 40mm 500 A | 1 | 343 | TL
4705 | DPSOL | METSECT5MD060 | Akım Trafosu - MD tip, 40mm 600 A | 1 | 343 | TL
4706 | DPSOL | METSECT5MD080 | Akım Trafosu - MD tip, 40mm 800 A | 1 | 389 | TL
4707 | DPSOL | METSECT5VV500 | Akım Trafosu - VV tip, 55x165, 5000 A | 1 | 6325 | TL
4708 | DPSOL | METSECT5VV600 | Akım Trafosu - VV tip, 55x165, 6000 A | 1 | 6325 | TL
4709 | DPSOL | METSECTV25006 | LVCT 1/3V 3in1 RJ45 Akım Trafosu - 25mm, 60A | 1 | 677 | TL
4710 | DPSOL | METSECTV25010 | LVCT 1/3V 3in1 RJ45 Akım Trafosu - 25mm, 100A | 1 | 685 | TL
4711 | DPSOL | METSECTV25013 | LVCT 1/3V 3in1 RJ45 Akım Trafosu - 25mm, 125A | 1 | 697 | TL
4712 | DPSOL | METSECTV29006 | LVCT 1/3V 3in1 RJ45 Akım Trafosu - 29mm, 60A | 1 | 713 | TL
4713 | DPSOL | METSECTV29010 | LVCT 1/3V 3in1 RJ45 Akım Trafosu - 29mm, 100A | 1 | 719 | TL
4714 | DPSOL | METSECTV29013 | LVCT 1/3V 3in1 RJ45 Akım Trafosu - 29mm, 125A | 1 | 732 | TL
4715 | DPSOL | METSECTV29015 | LVCT 1/3V 3in1 RJ45 Akım Trafosu - 29mm, 150A | 1 | 739 | TL
4716 | DPSOL | METSECTV29016 | LVCT 1/3V 3in1 RJ45 Akım Trafosu - 29mm, 160A | 1 | 745 | TL
4717 | DPSOL | METSECTV29020 | LVCT 1/3V 3in1 RJ45 Akım Trafosu - 29mm, 200A | 1 | 752 | TL
4718 | DPSOL | METSECTV35006 | LVCT 1/3V 3in1 RJ45 Akım Trafosu - 35mm, 60A | 1 | 766 | TL
4719 | DPSOL | METSECTV35010 | LVCT 1/3V 3in1 RJ45 Akım Trafosu - 35mm, 100A | 1 | 773 | TL
4720 | DPSOL | METSECTV35012 | LVCT 1/3V 3in1 RJ45 Akım Trafosu - 35mm, 120A | 1 | 780 | TL
4721 | DPSOL | METSECTV35013 | LVCT 1/3V 3in1 RJ45 Akım Trafosu - 35mm, 125A | 1 | 786 | TL
4722 | DPSOL | METSECTV35016 | LVCT 1/3V 3in1 RJ45 Akım Trafosu - 35mm, 160A | 1 | 794 | TL
4723 | DPSOL | METSECTV35020 | LVCT 1/3V 3in1 RJ45 Akım Trafosu - 35mm, 200A | 1 | 806 | TL
4724 | DPSOL | METSECTV35025 | LVCT 1/3V 3in1 RJ45 Akım Trafosu - 35mm, 250A | 1 | 814 | TL
4725 | DPSOL | METSECTV45025 | LVCT 1/3V 3in1 RJ45 Akım Trafosu - 45mm, 250A | 1 | 814 | TL
4726 | DPSOL | METSECTV45030 | LVCT 1/3V 3in1 RJ45 Akım Trafosu - 45mm, 300A | 1 | 821 | TL
4727 | DPSOL | METSECTV45040 | LVCT 1/3V 3in1 RJ45 Akım Trafosu - 45mm, 400A | 1 | 827 | TL
4728 | DPSOL | METSECTV45050 | LVCT 1/3V 3in1 RJ45 Akım Trafosu - 45mm, 500A | 1 | 834 | TL
4729 | DPSOL | METSECTV45060 | LVCT 1/3V 3in1 RJ45 Akım Trafosu - 45mm, 600A | 1 | 840 | TL
4730 | DPSOL | METSECTV45063 | LVCT 1/3V 3in1 RJ45 Akım Trafosu - 45mm, 630A | 1 | 848 | TL
4731 | DPSOL | METSECTV70080 | LVCT 1/3V 3in1 RJ45 Akım Trafosu - 70mm, 800A | 1 | 1085 | TL
4732 | DPSOL | METSECTV70100 | LVCT 1/3V 3in1 RJ45 Akım Trafosu - 70mm, 1000A | 1 | 1097 | TL
4733 | DPSOL | METSECTV70125 | LVCT 1/3V 3in1 RJ45 Akım Trafosu - 70mm, 1250A | 1 | 1111 | TL
4734 | DPSOL | METSECTV70160 | LVCT 1/3V 3in1 RJ45 Akım Trafosu - 70mm, 1600A | 1 | 1126 | TL
4735 | DPSOL | METSEDM6000HCL10NC | DM6000H | 1 | 571 | TL
4736 | DPSOL | METSEDM6200HCL10RS | DM6200H haberleşmeli | 1 | 739 | TL
4737 | DPSOL | METSEPM2110 | PM2110 LED THD POP Class 1.0 | 1 | 1395 | TL
4738 | DPSOL | METSEPM2120 | PM2120 LED THD RS485 RTC 15.Har Class 1.0 | 1 | 1470 | TL
4739 | DPSOL | METSEPM2130 | PM2130 LED 31 Har, Veri Kaydı | 1 | 1580 | TL
4740 | DPSOL | METSEPM2210 | PM2210 LCD POP | 1 | 1705 | TL
4741 | DPSOL | METSEPM2210R | PM2210 LCD POP | 1 | 1707 | TL
4742 | DPSOL | METSEPM2220 | PM2220 LCD RS485 Min/Max RTC 15. Harmonik | 1 | 1763 | TL
4743 | DPSOL | METSEPM2220R | PM2220 LCD RS485 Min/Max RTC 15. Harmonik | 1 | 1803 | TL
4744 | DPSOL | METSEPM2230 | PM2230 LCD RS485 Min/Max RTC 31. Harmonik, Veri Kaydı | 1 | 1864 | TL
4745 | DPSOL | METSEPM2KANLGIO11 | PM2x30 Analog IO Modül 1-IO 14 | 1 | 532 | TL
4746 | DPSOL | METSEPM2KANLGIO22 | PM2x30 Analog IO Modül 2-IO 14 | 1 | 582 | TL
4747 | DPSOL | METSEPM2KDGTLIO22 | PM2x30 Dijital IO Modül 2-IO 14 | 1 | 489 | TL
4748 | DPSOL | METSEPM3200 | PM3200 | 1 | 1819 | TL
4749 | DPSOL | METSEPM3210 | PM3210, darbe çıkışlı | 1 | 1853 | TL
4750 | DPSOL | METSEPM3250 | PM3250, Modbus haberleşmeli | 1 | 1985 | TL
4751 | DPSOL | METSEPM3255 | PM3255, Modbus haberleşmeli, dahili hafıza | 1 | 2058 | TL
4752 | DPSOL | METSEPM5100 | PM5100, 0.5S, 15.harmonik, 1DO | 1 | 2887 | TL
4753 | DPSOL | METSEPM5110 | PM5110, 0.5S, 15.harmonik, 1DO, Modbus seri bağlantı | 1 | 3056 | TL
4754 | DPSOL | METSEPM5310 | PM5310, 0.5S, 31.harmonik, 2DI/2DO, Modbus seri bağlantı | 1 | 3463 | TL
4755 | DPSOL | METSEPM5310R | PM5310, 0.5S, 31.harmonik, 2DI/2DO, Modbus seri bağlantı | 1 | 3560 | TL
4756 | DPSOL | METSEPM5320R | PM5310, 0.5S, 31.harmonik, 2DI/2DO, Modbus seri bağlantı | 1 | 3844 | TL
4757 | DPSOL | METSEPM5320 | PM5320, 0.5S, 31.harmonik, 2DI/2DO,RJ45 LVCT, Ethernet | 1 | 3691 | TL
4758 | DPSOL | METSEPM5340 | PM5340, 0.5S, 31.harmonik, 2DI/2DO, 2 Röle, Modbus TCP ethernet | 1 | 3888 | TL
4759 | DPSOL | METSEPM5350 | PM5350, 0.5S, 15.harmonik, 4DI/2DO, Modbus seri bağlantı | 1 | 2883 | TL
4760 | DPSOL | METSEPM5350PB | PM5350PB, 0.5S, 15.harmonik, 4DI/2DO, Modbus seri bağlantı | 1 | 3172 | TL
4761 | DPSOL | METSEPM5560 | PM5560, 0.2S, 63.harmonik, 4DI/2DO, Modbus seri bağlantı, 2 ethernet | 1 | 6370 | TL
4762 | DPSOL | METSEPM5563 | PM5563, 0.2S, 63.harmonik, 4DI/2DO, Modbus SL, 2 ethernet, ekransız | 1 | 5694 | TL
4763 | DPSOL | METSEPM5563RD | PM5563, 0.2S, 63.harmonik, 4DI/2DO, Modbus SL, 2 ethernet, ayrı ekranlı | 1 | 7451 | TL
4764 | DPSOL | METSEPM5570 | PM5570, 0.2S, 63.harmonik, 4DI/2DO, 2AI, Modbus seri bağlantı, 2 ethernet | 1 | 6406 | TL
4765 | DPSOL | METSEPM5580 | PM5580, 0.2S, 63.harmonik, 4DI/2DO, Modbus seri bağlantı, 2 ethernet, 24V DC | 1 | 6691 | TL
4766 | DPSOL | METSEPM5650 | PM5650, 0.2S, 63.harmonik, 4DI/2DO, Modbus seri bağlantı, 2 ethernet, Dalgaformu yakalama, Sag/Swell tespiti | 1 | 7630 | TL
4767 | DPSOL | METSEPM5660 | PM5660, 0.2S, 63.harmonik, 4DI/2DO, Modbus seri bağlantı, 2 ethernet, kaçak akım izleme | 1 | 6904 | TL
4768 | DPSOL | METSEPM5760 | PM5760, 0.2S, 63.harmonik, 4DI/2DO, Modbus seri bağlantı, 2 ethernet, kaçak akım izleme, Dalgaformu yakalama, Sag/Swell tespiti | 1 | 8541 | TL
4769 | DPSOL | METSEPM5RD | PM5563 harici ekranı | 1 | 2047 | TL
4770 | DPSOL | METSEPM8000SK | Mühürleme kiti | 1 | 74 | EUR
4771 | DPSOL | METSEPM8210 | PM8000 LVDC Pano Monte Ekranlı | 1 | 1648 | EUR
4772 | DPSOL | METSEPM8213 | PM8000 LVDC DIN Rayı Monte Ekransız | 1 | 1494 | EUR
4773 | DPSOL | METSEPM8214 | PM8000 LVDC Din Rayı Monte Uzaktan İzleme | 1 | 1988 | EUR
4774 | DPSOL | METSEPM8240 | PM8000 Pano Monte Ekranlı | 1 | 1510 | EUR
4775 | DPSOL | METSEPM8243 | PM8000 DIN Rayı Monte Ekransız | 1 | 1364 | EUR
4776 | DPSOL | METSEPM8244 | PM8000 Din Rayı Monte Uzaktan İzleme | 1 | 1816 | EUR
4777 | DPSOL | METSEPM89M0024 | PM8000/ION7400 I/O module, 4 AI, 2 AO | 1 | 588 | EUR
4778 | DPSOL | METSEPM89M2600 | PM8000/ION7400 I/O module, 6 DI, 2 Form-C Output | 1 | 305 | EUR
4779 | DPSOL | METSEPM89RD96 | Uzaktan izleme, renkli LCD, 96x96 | 1 | 750 | EUR
4780 | DPSOL | METSEPM8HWK | Yedek donanım kiti, PM8000 | 1 | 89 | EUR
4781 | DPSOL | METSEPM8RDHWK | Yedek donanım kiti, PM8000, uzaktan izle | 1 | 74 | EUR
4782 | DPSOL | METSEPMAK | PM8000 analizör & RMD montaj adaptörü | 1 | 216 | EUR
4783 | DPSOL | VPL06N | Mikroişlemcili 6 kademeli, Modbus SL, dual Cosⱷ | 1 | 3306 | TL
4784 | DPSOL | VPL12N | Mikroişlemcili 12 kademeli, Modbus SL, dual Cosⱷ | 1 | 3499 | TL
FİYATLARIMIZDA HERHANGİ BİR İHBARA LUZÜM KALMAKSIZIN DEĞİŞİKLİK YAPMA HAKKIMIZ SAKLIDIR.
FİYATLARIMIZA KDV DAHİL DEĞİLDİR.
TAPAJ VE DİZGİ HATALARINDA SİSTEM KAYITLARI ESAS ALINIR.