## Sayfa1
Ürün Kodu | Ürün Tanımı | IP Değeri | Bağlantı Şekli | Amb. | TL
4 KONTAKLI FİŞ & PRİZ SERİSİ PLASTİK (4P+E / 10A / 230-400V)
60410-100-01M25-PA | 4x10A / Fiş - M25 kablo rakoru ile beraber | IP65 | vidalı | 20 | 30.2
60410-200-01M25-PA | 4x10A / Eğik Fiş - M25 kablo rakoru ile beraber | IP65 | vidalı | 20 | 33.5
60410-301-01M25-PA | 4x10A / Uzatma Prizi - M25 kablo rakoru ile beraber | IP65 | vidalı | 20 | 32.4
60410-400-01-PA | 4x10A / Makine Prizi KABLO GİRİŞLİ | IP65 | vidalı | 20 | 31.2
60410-800-01-PA | 4x10A / Eğik Makine Prizi | IP65 | vidalı | 20 | 32.1
60410-420-01-PA | 4x10A / Makine Fişi | IP65 | vidalı | 20 | 30.1
60410-820-01-PA | 4x10A / Eğik Makine Fişi | IP65 | vidalı | 20 | 31.1
4 KONTAKLI FİŞ & PRİZ SERİSİ METAL (3P+E / 10A / 230-400V)
60410-100-01P11-A | 4x10A / Fiş | IP65 | vidalı | 20 | 38.5
60410-200-01P11-A | 4x10A / Eğik Fiş | IP65 | vidalı | 20 | 47.9
60410-301-01P11-A | 4x10A / Uzatma Prizi | IP65 | vidalı | 20 | 42.3
60410-400-01-A | 4x10A / Makine Prizi | IP65 | vidalı | 20 | 39.9
60410-800-01-A | 4x10A / Eğik Makine Prizi | IP65 | vidalı | 20 | 42.8
60410-810-01P11-A | 4x10A / Eğik Makine Prizi (Kablo Geçişli) | IP65 | vidalı | 20 | 43.1
60410-420-01-A | 4x10A / Makine Fişi | IP65 | vidalı | 20 | 38.5
60410-820-01-A | 4x10A / Eğik Makine Fişi | IP65 | vidalı | 20 | 41.4
5 KONTAKLI FİŞ & PRİZ SERİSİ PLASTİK (4P+E / 10A / 230-400V)
60510-100-01M25-PA | 5x10A / Fiş - M25 kablo rakoru ile beraber | IP65 | vidalı | 20 | 30.2
60510-200-01M25-PA | 5x10A / Eğik Fiş - M25 kablo rakoru ile beraber | IP65 | vidalı | 20 | 33.5
60510-301-01M25-PA | 5x10A / Uzatma Prizi - M25 kablo rakoru ile beraber | IP65 | vidalı | 20 | 32.4
60510-400-01-PA | 5x10A / Makine Prizi KABLO GİRİŞLİ | IP65 | vidalı | 20 | 31.2
60510-800-01-PA | 5x10A / Eğik Makine Prizi | IP65 | vidalı | 20 | 32.4
60510-420-01-PA | 5x10A / Makine Fişi | IP65 | vidalı | 20 | 30.1
60510-820-01-PA | 5x10A / Eğik Makine Fişi | IP65 | vidalı | 20 | 30.7
5 KONTAKLI FİŞ & PRİZ SERİSİ METAL (4P+E / 10A / 230-400V)
60510-100-01P11-A | 5x10A / Fiş | IP65 | vidalı | 20 | 38.5
60510-200-01P11-A | 5x10A / Eğik Fiş | IP65 | vidalı | 20 | 47.8
60510-301-01P11-A | 5x10A / Uzatma Prizi | IP65 | vidalı | 20 | 42.3
60510-400-01-A | 5x10A / Makine Prizi | IP65 | vidalı | 20 | 39.9
60510-800-01-A | 5x10A / Eğik Makine Prizi | IP65 | vidalı | 20 | 42.8
60510-810-01P11-A | 5x10A / Eğik Makine Prizi (Kablo Geçişli) | IP65 | vidalı | 20 | 43.6
60510-420-01-A | 5x10A / Makine Fişi | IP65 | vidalı | 20 | 38.5
60510-820-01-A | 5x10A / Eğik Makine Fişi | IP65 | vidalı | 20 | 41.4
4 KONTAKLI FİŞ & PRİZ SERİSİ PLASTİK (3P+E / 10A / 230-400V)
60410-100-01M25-P | 4x10A / Fiş - M25 kablo rakoru ile beraber | IP65 | vidalı | 20 | 30.2
60410-200-01M25-P | 4x10A / Eğik Fiş - M25 kablo rakoru ile beraber | IP65 | vidalı | 20 | 33.5
60410-301-01M25-P | 4x10A / Uzatma Prizi - M25 kablo rakoru ile beraber | IP65 | vidalı | 20 | 32.4
60410-400-01-P | 4x10A / Makine Prizi | IP65 | vidalı | 20 | 31.2
60410-800-01-P | 4x10A / Eğik Makine Prizi | IP65 | vidalı | 20 | 32.1
60410-420-01-P | 4x10A / Makine Fişi | IP65 | vidalı | 20 | 30.1
60410-820-01-P | 4x10A / Eğik Makine Fişi | IP65 | vidalı | 20 | 31.1
4 KONTAKLI FİŞ & PRİZ SERİSİ METAL (3P+E / 10A / 230-400V)
60410-100-01P11 | 4x10A / Fiş | IP65 | vidalı | 20 | 38.5
60410-200-01P11 | 4x10A / Eğik Fiş | IP65 | vidalı | 20 | 47.9
60410-301-01P11 | 4x10A / Uzatma Prizi | IP65 | vidalı | 20 | 42.3
60410-400-01 | 4x10A / Makine Prizi | IP65 | vidalı | 20 | 39.9
60410-800-01 | 4x10A / Eğik Makine Prizi | IP65 | vidalı | 20 | 42.8
60410-810-01P11 | 4x10A / Eğik Makine Prizi (Kablo Geçişli) | IP65 | vidalı | 20 | 43.1
60410-420-01 | 4x10A / Makine Fişi | IP65 | vidalı | 20 | 38.5
60410-820-01 | 4x10A / Eğik Makine Fişi | IP65 | vidalı | 20 | 41.4
5 KONTAKLI FİŞ & PRİZ SERİSİ PLASTİK (4P+E / 10A / 230-400V)
60510-100-01M25-P | 5x10A / Fiş - M25 kablo rakoru ile beraber | IP65 | vidalı | 20 | 30.2
60510-200-01M25-P | 5x10A / Eğik Fiş - M25 kablo rakoru ile beraber | IP65 | vidalı | 20 | 33.5
60510-301-01M25-P | 5x10A / Uzatma Prizi - M25 kablo rakoru ile beraber | IP65 | vidalı | 20 | 32.4
60510-400-01-P | 5x10A / Makine Prizi | IP65 | vidalı | 20 | 31.2
60510-800-01-P | 5x10A / Eğik Makine Prizi | IP65 | vidalı | 20 | 32.4
60510-420-01-P | 5x10A / Makine Fişi | IP65 | vidalı | 20 | 30.1
60510-820-01-P | 5x10A / Eğik Makine Fişi | IP65 | vidalı | 20 | 30.7
5 KONTAKLI FİŞ & PRİZ SERİSİ METAL (4P+E / 10A / 230-400V)
60510-100-01P11 | 5x10A / Fiş | IP65 | vidalı | 20 | 38.5
60510-200-01P11 | 5x10A / Eğik Fiş | IP65 | vidalı | 20 | 47.8
60510-301-01P11 | 5x10A / Uzatma Prizi | IP65 | vidalı | 20 | 42.3
60510-400-01 | 5x10A / Makine Prizi | IP65 | vidalı | 20 | 39.9
60510-800-01 | 5x10A / Eğik Makine Prizi | IP65 | vidalı | 20 | 42.8
60510-810-01P11 | 5x10A / Eğik Makine Prizi (Kablo Geçişli) | IP65 | vidalı | 20 | 43.6
60510-420-01 | 5x10A / Makine Fişi | IP65 | vidalı | 20 | 38.5
60510-820-01 | 5x10A / Eğik Makine Fişi | IP65 | vidalı | 20 | 41.4
6 KONTAKLI FİŞ & PRİZ SERİSİ (6P+E / 16A / 500V)
60616-110-01P16 | 6x16A / Fiş (Üstten Giriş) | IP65 | vidalı | 15 | 73.1
60616-130-01P16 | 6x16A / Fiş (Yandan Giriş) | IP65 | vidalı | 15 | 70.1
60616-300-01P16 | 6x16A / Uzatma Prizi (Üstten Giriş) (Mandallı - Contalı) | IP65 | vidalı | 20 | 101.4
60616-311-01P16 | 6x16A / Uzatma Prizi (Yandan Giriş) (Mandallı - Contalı) | IP65 | vidalı | 20 | 99.1
60616-404-01 | 6x16A / Makine Prizi | IP65 | vidalı | 25 | 74.6
60616-604-01P16 | 6x16A / Duvar Prizi | IP65 | vidalı | 18 | 132.4
60616-420-01 | 6x16A / Makine Fişi - (Vidalı) | IP65 | vidalı | 25 | 70.5
60616-620-01P16 | 6x16A / Duvar Fişi - PG16 (Vidalı) | IP65 | vidalı | 18 | 128.3
10 KONTAKLI FİŞ & PRİZ SERİSİ (10P+E / 16A / 500V)
61016-100-01P16 | 10x16A / Fiş (Üstten Giriş) | IP65 | vidalı | 25 | 83
61016-120-01P16 | 10x16A / Fiş (Yandan Giriş) | IP65 | vidalı | 25 | 79.5
61016-300-01P16 | 10x16A / Uzatma Prizi (Üstten Giriş) (Mandallı - Contalı) | IP65 | vidalı | 15 | 116.6
61016-310-01P16 | 10x16A / Uzatma Prizi (Yandan Giriş) (Mandallı Contalı) | IP65 | vidalı | 15 | 112.4
61016-400-01 | 10x16A / Makine Prizi | IP65 | vidalı | 20 | 88.2
61016-600-01P16 | 10x16A / Duvar Prizi | IP65 | vidalı | 15 | 145.5
61016-420-01 | 10x16A / Makine Fişi - (Vidalı) | IP65 | vidalı | 20 | 85
61016-620-01P16 | 10x16A / Duvar Fişi - PG16 (Vidalı) | IP65 | vidalı | 15 | 141.4
16 KONTAKLI FİŞ & PRİZ SERİSİ (16P+E / 16A / 500V)
61616-100-01P21 | 16x16A / Fiş (Üstten Giriş) | IP65 | vidalı | 15 | 99.8
61616-120-01P21 | 16x16A / Fiş (Yandan Giriş) | IP65 | vidalı | 15 | 96.8
61616-300-01P21 | 16x16A / Uzatma Prizi (Üstten Giriş) (Mandallı - Contalı) | IP65 | vidalı | 10 | 138.7
61616-310-01P21 | 16x16A / Uzatma Prizi (Yandan Giriş) (Mandallı - Contalı) | IP65 | vidalı | 10 | 134.6
61616-400-01 | 16x16A / Makine Prizi | IP65 | vidalı | 20 | 112.2
61616-600-01P21 | 16x16A / Duvar Prizi | IP65 | vidalı | 10 | 181.2
61616-420-01 | 16x16A / Makine Fişi - (Vidalı) | IP65 | vidalı | 20 | 105.6
61616-620-01P21 | 16x16A / Duvar Fişi - PG21 (Vidalı) | IP65 | vidalı | 10 | 174.5
24 KONTAKLI FİŞ & PRİZ SERİSİ (24P+E / 16A / 500V)
62416-100-01P21 | 24x16A / Fiş (Üstten Giriş) | IP65 | vidalı | 15 | 124.3
62416-120-01P21 | 24x16A / Fiş (Yandan Giriş) | IP65 | vidalı | 15 | 119.1
62416-300-01P21 | 24x16A / Uzatma Prizi (Üstten Giriş) | IP65 | vidalı | 10 | 169.4
62416-310-01P21 | 24x16A / Uzatma Prizi (Yandan Giriş) | IP65 | vidalı | 10 | 160.8
62416-400-01 | 24x16A / Makine Prizi | IP65 | vidalı | 15 | 138.7
62416-600-01P21 | 24x16A / Duvar Prizi | IP65 | vidalı | 10 | 205.2
62416-420-01 | 24x16A / Makine Fişi - (Vidalı) | IP65 | vidalı | 15 | 130.1
62416-620-01P21 | 24x16A / Duvar Fişi - PG21 (Vidalı) | IP65 | vidalı | 10 | 196.6
32 KONTAKLI FİŞ & PRİZ SERİSİ (32P+E / 16A / 500V)
63216-100-01P29 | 32x16A / Fiş (Üstten Giriş) | IP65 | vidalı | 3 | 177.3
63216-120-01P29 | 32x16A / Fiş (Yandan Giriş) | IP65 | vidalı | 3 | 176.8
63216-300-01P29 | 32x16A / Uzatma Prizi (Üstten Giriş) | IP65 | vidalı | 2 | 227.9
63216-310-01P29 | 32x16A / Uzatma Prizi (Yandan Giriş) | IP65 | vidalı | 2 | 227.9
63216-400-01 | 32x16A / Makine Prizi | IP65 | vidalı | 10 | 198.1
63216-600-01P29 | 32x16A / Duvar Prizi | IP65 | vidalı | 5 | 292.3
63216-420-01 | 32x16A / Makine Fişi - (Vidalı) | IP65 | vidalı | 10 | 184.9
63216-620-01P29 | 32x16A / Duvar Fişi - PG29 (Vidalı) | IP65 | vidalı | 5 | 279.1
48 KONTAKLI FİŞ & PRİZ SERİSİ (48P+E / 16A / 500V)
64816-110-01P29 | 48x16A / Fiş (Üstten Giriş) | IP65 | vidalı | 5 | 219.8
64816-130-01P29 | 48x16A / Fiş (Yandan Giriş) | IP65 | vidalı | 5 | 219.8
64816-405-01 | 48x16A / Makine Prizi (Fiş Çıkartma Mekanizmalı) | IP65 | vidalı | 8 | 245.3
64816-605-01P29 | 48x16A / Duvar Prizi (Fiş Çıkartma Mekanizmalı) | IP65 | vidalı | 2 | 361.1
64816-420-01 | 48x16A / Makine Fişi - (Vidalı) | IP65 | vidalı | 8 | 228.7
64816-620-01P29 | 48x16A / Duvar Fişi - PG29 (Vidalı) | IP65 | vidalı | 2 | 344.5
6 KONTAKLI FİŞ & PRİZ SERİSİ (6P+E / 35A / 400/690V)
60635-100-01P21 | 6x35A / Fiş (Üstten Giriş) | IP65 | vidalı | 15 | 149.2
60635-120-01P21 | 6x35A / Fiş (Yandan Giriş) | IP65 | vidalı | 15 | 146.3
60635-300-01P21 | 6x35A / Uzatma Prizi (Üstten Giriş) (Mandallı - Contalı) | IP65 | vidalı | 10 | 188.6
60635-310-01P21 | 6x35A / Uzatma Prizi (Yandan Giriş) (Mandallı - Contalı) | IP65 | vidalı | 10 | 188.6
60635-400-01 | 6x35A / Makine Prizi | IP65 | vidalı | 20 | 163.1
60635-600-01P21 | 6x35A / Duvar Prizi | IP65 | vidalı | 10 | 229.4
60635-420-01 | 6x35A / Makine Fişi - (Vidalı) | IP65 | vidalı | 20 | 154.7
60635-620-01P21 | 6x35A / Duvar Fişi - PG21 (Vidalı) | IP65 | vidalı | 10 | 223.2
12 KONTAKLI FİŞ & PRİZ SERİSİ (12P+E / 35A / 400/690V)
61235-100-01P29 | 12x35A / Fiş (Üstten Giriş) | IP65 | vidalı | 3 | 278.6
61235-120-01P29 | 12x35A / Fiş (Yandan Giriş) | IP65 | vidalı | 3 | 278.6
61235-300-01P29 | 12x35A / Uzatma Prizi (Üstten Giriş) | IP65 | vidalı | 2 | 330.3
61235-310-01P29 | 12x35A / Uzatma Prizi (Yandan Giriş) | IP65 | vidalı | 2 | 330.3
61235-400-01 | 12x35A / Makine Prizi | IP65 | vidalı | 10 | 302.7
61235-600-01P29 | 12x35A / Duvar Prizi | IP65 | vidalı | 5 | 394.2
61235-420-01 | 12x35A / Makine Fişi - (Vidalı) | IP65 | vidalı | 20 | 285.9
61235-620-01P29 | 12x35A / Duvar Fişi - PG29 (Vidalı) | IP65 | vidalı | 10 | 377.5
4/0 x 80A FİŞ & PRİZ SERİSİ (4/0P+E / 80/16A / 830/400V)
64080-100-01P21 | 4/0x80A / Fiş (Üstten Giriş) | IP65 | vidalı | 15 | 188.8
64080-120-01P21 | 4/0x80A / Fiş (Yandan Giriş) | IP65 | vidalı | 15 | 185.8
64080-300-01P21 | 4/0x80A / Uzatma Prizi (Üstten Giriş) (Mandallı - Contalı) | IP65 | vidalı | 10 | 229.8
64080-310-01P21 | 4/0x80A / Uzatma Prizi (Yandan Giriş) (Mandallı - Contalı) | IP65 | vidalı | 10 | 225.6
64080-400-01 | 4/0x80A / Makine Prizi | IP65 | vidalı | 20 | 204
64080-600-01P21 | 4/0x80A / Duvar Prizi | IP65 | vidalı | 10 | 271
64080-420-01 | 4/0x80A/ Makine Fişi - (Vidalı) | IP65 | vidalı | 20 | 194.3
64080-620-01P21 | 4/0x80A/ Duvar Fişi - PG21 (Vidalı) | IP65 | vidalı | 10 | 261.3
4/2 x 80A/16A FİŞ & PRİZ SERİSİ (4/2P+E / 80/16A / 830/400V)
64280-100-01P21 | 4/2x80A/16A / Fiş (Üstten Giriş) | IP65 | vidalı | 15 | 200.9
64280-120-01P21 | 4/2x80A/16A / Fiş (Yandan Giriş) | IP65 | vidalı | 15 | 197.9
64280-300-01P21 | 4/2x80A/16A / Uzatma Prizi (Üstten Giriş) (Mandallı - Contalı) | IP65 | vidalı | 10 | 245.2
64280-310-01P21 | 4/2x80A/16A / Uzatma Prizi (Yandan Giriş) (Mandallı - Contalı) | IP65 | vidalı | 10 | 241.1
64280-400-01 | 4/2x80A/16A / Makine Prizi | IP65 | vidalı | 20 | 219
64280-600-01P21 | 4/2x80A/16A / Duvar Prizi | IP65 | vidalı | 10 | 287.3
64280-420-01 | 4/2x80A/ Makine Fişi - (Vidalı) | IP65 | vidalı | 20 | 206.5
64280-620-01P21 | 4/2x80A/ Duvar Fişi - PG21 (Vidalı) | IP65 | vidalı | 10 | 274.8
4 KONTAKLI FİŞ & PRİZ SERİSİ PLASTİK (3P+E / 10A / 230V-400V)
24-0410-01-10M25 | 4x10A - 5x10A / Fiş Gövde - M25 kablo rakoru ile beraber |  |  | 30 | 8
24-0410-20-10M25 | 4x10A - 5x10A / Eğik Fiş Gövde - M25 kablo rakoru ile beraber |  |  | 30 | 11.3
24-0410-30-10M25 | 4x10A - 5x10A / Uzatma Priz Gövde - M25 kablo rakoru ile beraber |  |  | 30 | 8.8
24-0410-40-1000 | 4x10A - 5x10A / Makine Priz Gövde |  |  | 30 | 7.6
24-0410-55-1000 | 4x10A - 5x10A / Eğik Makine Priz Gövde |  |  | 30 | 8.8
24-0410-300-06 | 4x10A - 5x10A / Fiş / Eğik Fiş Koruma Kapak |  |  | 1 | 8.9
24-0410-305-06 | 4x10A - 5x10A / Makine Fiş / Eğik Makine Fiş Koruma Kapak |  |  | 1 | 8.9
24-0410-310-06 | 4x10A - 5x10A / Uzatma Priz Koruma Kapak |  |  | 1 | 8.4
24-0410-315-06 | 4x10A - 5x10A / Makine Priz / Eğik Makine Priz Koruma Kapak |  |  | 1 | 8.4
24-0410-100-01 | 4x10A / Fiş Çekirdek - (Yandan Kablo Girişli) (1-4) |  | vidalı | 30 | 22.2
24-0410-200-01 | 4x10A / Priz Çekirdek - (Yandan Kablo Girişli) (1-4) |  | vidalı | 30 | 23.6
24-0410-150-01 | 4x10A / Fiş Çekirdek - (Arkadan Kablo Girişli) (1-4) |  | vidalı | 30 | 22.2
24-0410-250-01 | 4x10A / Priz Çekirdek - (Arkadan Kablo Girişli) (1-4) |  | vidalı | 30 | 23.6
4 KONTAKLI FİŞ & PRİZ SERİSİ METAL (3P+E / 10A / 230V-400V)
24-0410-01-06P11 | 4x10A - 5x10A / Fiş Gövde |  |  | 30 | 16.3
24-0410-20-06P11 | 4x10A - 5x10A / Eğik Fiş Gövde |  |  | 30 | 25.7
24-0410-30-06P11 | 4x10A - 5x10A / Uzatma Priz Gövde |  |  | 30 | 18.5
24-0410-40-0600 | 4x10A - 5x10A / Makine Priz Gövde |  |  | 30 | 16.3
24-0410-55-0600 | 4x10A - 5x10A / Eğik Makine Priz Gövde |  |  | 30 | 19.2
24-0410-51-06P11 | 4x10A - 5x10A / Eğik Makine Priz Gövde (Kablo Geçişli) |  |  | 30 | 19.8
24-0410-300-06 | 4x10A - 5x10A / Fiş / Eğik Fiş Koruma Kapak |  |  | 1 | 8.9
24-0410-305-06 | 4x10A - 5x10A / Makine Fiş / Eğik Makine Fiş Koruma Kapak |  |  | 1 | 8.9
24-0410-310-06 | 4x10A - 5x10A / Uzatma Priz Koruma Kapak |  |  | 1 | 8.4
24-0410-315-06 | 4x10A - 5x10A / Makine Priz / Eğik Makine Priz Koruma Kapak |  |  | 1 | 8.4
24-0410-100-01 | 4x10A / Fiş Çekirdek - (Yandan Kablo Girişli) (1-4) |  | vidalı | 30 | 22.2
24-0410-200-01 | 4x10A / Priz Çekirdek - (Yandan Kablo Girişli) (1-4) |  | vidalı | 30 | 23.6
24-0410-150-01 | 4x10A / Fiş Çekirdek - (Arkadan Kablo Girişli) (1-4) |  | vidalı | 30 | 22.2
24-0410-250-01 | 4x10A / Priz Çekirdek - (Arkadan Kablo Girişli) (1-4) |  | vidalı | 30 | 23.6
5 KONTAKLI FİŞ & PRİZ SERİSİ PLASTİK (4P+E / 10A / 230V-400V)
24-0410-01-10M25 | 4x10A - 5x10A / Fiş Gövde - M25 kablo rakoru ile beraber |  |  | 30 | 8
24-0410-20-10M25 | 4x10A - 5x10A / Eğik Fiş Gövde - M25 kablo rakoru ile beraber |  |  | 30 | 11.3
24-0410-30-10M25 | 4x10A - 5x10A / Uzatma Priz Gövde - M25 kablo rakoru ile beraber |  |  | 30 | 8.8
24-0410-40-1000 | 4x10A - 5x10A / Makine Priz Gövde |  |  | 30 | 7.6
24-0410-55-1000 | 4x10A - 5x10A / Eğik Makine Priz Gövde |  |  | 30 | 8.8
24-0410-300-06 | 4x10A - 5x10A / Fiş / Eğik Fiş Koruma Kapak |  |  | 1 | 8.9
24-0410-305-06 | 4x10A - 5x10A / Makine Fiş / Eğik Makine Fiş Koruma Kapak |  |  | 1 | 8.9
24-0410-310-06 | 4x10A - 5x10A / Uzatma Priz Koruma Kapak |  |  | 1 | 8.4
24-0410-315-06 | 4x10A - 5x10A / Makine Priz / Eğik Makine Priz Koruma Kapak |  |  | 1 | 8.4
24-0510-100-01 | 5x10A / Fiş Çekirdek - (Yandan Kablo Girişli) (1-5) |  | vidalı | 30 | 21.9
24-0510-200-01 | 5x10A / Priz Çekirdek - (Yandan Kablo Girişli) (1-5) |  | vidalı | 30 | 23.6
24-0510-150-01 | 5x10A / Fiş Çekirdek - (Arkadan Kablo Girişli) (1-5) |  | vidalı | 30 | 21.9
24-0510-250-01 | 5x10A / Priz Çekirdek - (Arkadan Kablo Girişli) (1-5) |  | vidalı | 30 | 23.6
5 KONTAKLI FİŞ & PRİZ SERİSİ METAL (4P+E / 10A / 230V-400V)
24-0410-01-06P11 | 4x10A - 5x10A / Fiş Gövde |  |  | 30 | 16.5
24-0410-20-06P11 | 4x10A - 5x10A / Eğik Fiş Gövde |  |  | 30 | 25.7
24-0410-30-06P11 | 4x10A - 5x10A / Uzatma Priz Gövde |  |  | 30 | 18.5
24-0410-40-0600 | 4x10A - 5x10A / Makine Priz Gövde |  |  | 30 | 16.5
24-0410-55-0600 | 4x10A - 5x10A / Eğik Makine Priz Gövde |  |  | 30 | 19.2
24-0410-51-06P11 | 4x10A - 5x10A / Eğik Makine Priz Gövde (Kablo Geçişli) |  |  | 30 | 19.8
24-0410-300-06 | 4x10A - 5x10A / Fiş / Eğik Fiş Koruma Kapak |  |  | 1 | 8.9
24-0410-305-06 | 4x10A - 5x10A / Makine Fiş / Eğik Makine Fiş Koruma Kapak |  |  | 1 | 8.9
24-0410-310-06 | 4x10A - 5x10A / Uzatma Priz Koruma Kapak |  |  | 1 | 8.4
24-0410-315-06 | 4x10A - 5x10A / Makine Priz / Eğik Makine Priz Koruma Kapak |  |  | 1 | 8.4
24-0510-100-01 | 5x10A / Fiş Çekirdek - (Yandan Kablo Girişli) (1-5) |  | vidalı | 30 | 21.9
24-0510-200-01 | 5x10A / Priz Çekirdek - (Yandan Kablo Girişli) (1-5) |  | vidalı | 30 | 23.6
24-0510-150-01 | 5x10A / Fiş Çekirdek - (Arkadan Kablo Girişli) (1-5) |  | vidalı | 30 | 21.9
24-0510-250-01 | 5x10A / Priz Çekirdek - (Arkadan Kablo Girişli) (1-5) |  | vidalı | 30 | 23.6
6 KONTAKLI FİŞ & PRİZ SERİSİ (6P+E / 16A / 500V)
24-0616-02-06P16 | 6x16A / Fiş Gövde (Üstten Giriş) |  |  | 20 | 32.6
24-0616-12-06P16 | 6x16A / Fiş Gövde (Yandan Giriş) |  |  | 20 | 29.6
24-0616-31-06P16 | 6x16A / Uzatma Priz Gövde (Üstten Giriş) |  |  | 30 | 56.9
24-0616-33-06P16 | 6x16A / Uzatma Priz Gövde (Yandan Giriş) |  |  | 30 | 54.1
24-0616-42-06000 | 6x16A / Makine Gövde |  |  | 25 | 30.3
24-0616-43-06000 | 6x16A / Makine Gövde (Kapaklı) |  |  | 25 | 40.2
24-0616-66-06P16 | 6x16A / Duvar Gövde |  |  | 20 | 87.9
24-0616-67-06P16 | 6x16A / Duvar Gövde (Kapaklı) |  |  | 15 | 91.9
24-0616-63-06P16 | 6x16A / Duvar Gövde (Çift Girişli) |  |  | 20 | 89.5
24-0616-64-06P16 | 6x16A / Duvar Gövde (Kapaklı) (Çift Girişli) |  |  | 15 | 95.2
24-0616-100-01 | 6x16A / Fiş Çekirdek - Vidalı Bağlantı (1-6) |  | vidalı | 25 | 40.5
24-0616-200-01 | 6x16A / Priz Çekirdek - Vidalı Bağlantı (1-6) |  | vidalı | 25 | 44.5
24-0616-100-02 | 6x16A / Fiş Çekirdek - Yaylı Bağlantı (1-6) |  | yaylı | 25 | 50.6
24-0616-200-02 | 6x16A / Priz Çekirdek - Yaylı Bağlantı (1-6) |  | yaylı | 25 | 55.6
24-0616-100-04 | 6x16A / Fiş Çekirdek - Hızlı Bağlantı (1-6) |  | hızlı | 25 | 60.1
24-0616-200-04 | 6x16A / Priz Çekirdek - Hızlı Bağlantı (1-6) |  | hızlı | 25 | 65.7
10 KONTAKLI FİŞ & PRİZ SERİSİ (10P+E / 16A / 500V)
24-1016-01-06P16 | 10x16A / Fiş Gövde (Üstten Giriş) |  |  | 35 | 34.5
24-1016-04-06P21 | 10x16A / Fiş Gövde (Üstten Giriş) (Yüksek Gövde) |  |  | 35 | 38.1
24-1016-02-06P16 | 10x16A / Fiş Gövde (Tek Mandala Uygun) (Üstten Giriş) |  |  | 35 | 39.2
24-1016-05-06P21 | 10x16A / Fiş Gövde (Tek Mandala Uygun) (Üstten Giriş) (Yüksek Gövde) |  |  | 35 | 42.6
24-1016-11-06P16 | 10x16A / Fiş Gövde (Yandan Giriş) |  |  | 35 | 31
24-1016-14-06P21 | 10x16A / Fiş Gövde (Yandan Giriş) (Yüksek Gövde) |  |  | 35 | 34.2
24-1016-12-06P16 | 10x16A / Fiş Gövde (Tek Mandala Uygun) (Yandan Giriş) |  |  | 35 | 35.7
24-1016-15-06P21 | 10x16A / Fiş Gövde (Tek Mandala Uygun) (Yandan Giriş) (Yüksek Gövde) |  |  | 35 | 39.4
24-1016-21-06P16 | 10x16A / Fiş Gövde (Önden Giriş) (Yüksek Gövde) |  |  | 35 | 39.8
24-1016-22-06P16 | 10x16A / Fiş Gövde (Tek Mandala Uygun) (Önden Giriş) (Yüksek Gövde) |  |  | 35 | 44.9
24-1016-30-06P16 | 10x16A / Uzatma Priz Gövde (Üstten Giriş) |  |  | 20 | 63.4
24-1016-50-06P21 | 10x16A / Uzatma Priz Gövde (Üstten Giriş) (Yüksek Gövde) |  |  | 20 | 70.7
24-1016-31-06P16 | 10x16A / Uzatma Priz Gövde - Tek Mandallı (Üstten Giriş) |  |  | 15 | 62.8
24-1016-51-06P21 | 10x16A / Uzatma Priz Gövde - Tek Mandallı (Üstten Giriş) (Yüksek Gövde) |  |  | 15 | 70.3
24-1016-34-06P16 | 10x16A / Uzatma Priz Gövde - Tek Mandallı (Üstten Giriş) (Fiş Çıkartma Mekanizmalı) |  |  | 15 | 79.8
24-1016-54-06P21 | 10x16A / Uzatma Priz Gövde - Tek Mandallı (Üstten G.)(Fiş Çıkartma Mek.)(Yüksek Gövde) |  |  | 15 | 88.5
24-1016-32-06P16 | 10x16A / Uzatma Priz Gövde (Yandan Giriş) |  |  | 20 | 59.8
24-1016-52-06P21 | 10x16A / Uzatma Priz Gövde (Yandan Giriş) (Yüksek Gövde) |  |  | 20 | 67.1
24-1016-33-06P16 | 10x16A / Uzatma Priz Gövde - Tek Mandallı (Yandan Giriş) |  |  | 15 | 61.6
24-1016-53-06P21 | 10x16A / Uzatma Priz Gövde - Tek Mandallı (Yandan Giriş) (Yüksek Gövde) |  |  | 15 | 68.3
24-1016-35-06P16 | 10x16A / Uzatma Priz Gövde - Tek Mandallı (Yandan Giriş) (Fiş Çıkartma Mekanizmalı) |  |  | 15 | 78.6
24-1016-55-06P21 | 10x16A / Uzatma Priz Gövde - Tek Mandallı (Yandan G.)(Fiş Çıkartma Mek.)(Yüksek Gövde) |  |  | 15 | 87.4
24-1016-56-06P16 | 10x16A / Uzatma Priz Gövde (Önden Giriş) (Yüksek Gövde) |  |  | 15 | 74.3
24-1016-57-06P16 | 10x16A / Uzatma Priz Gövde - Tek Mandallı (Önden Giriş) (Yüksek Gövde) |  |  | 15 | 73.8
24-1016-58-06P16 | 10x16A / Uzatma Priz Gövde - Tek Mandallı (Önden G.)(Fiş Çıkartma Mek.)(Yüksek Gövde) |  |  | 15 | 93
24-1016-40-06000 | 10x16A / Makine Gövde |  |  | 24 | 35.8
24-1016-42-06000 | 10x16A / Makine Gövde - Tek Mandallı |  |  | 20 | 34.5
24-1016-46-06000 | 10x16A / Makine Gövde - Tek Mandallı (Fiş Çıkarma Mekanizmalı) |  |  | 20 | 43.8
24-1016-43-06000 | 10x16A / Makine Gövde - Tek Mandallı (Kapaklı) |  |  | 20 | 74.6
24-1016-47-06000 | 10x16A / Makine Gövde - Tek Mandallı (Fiş Çıkarma Mekanizmalı) (Kapaklı) |  |  | 20 | 94.1
24-1016-60-06P16 | 10x16A / Duvar Gövde |  |  | 16 | 93
24-1016-66-06P16 | 10x16A / Duvar Gövde - Tek Mandallı |  |  | 16 | 101.4
24-1016-68-06P16 | 10x16A / Duvar Gövde - Tek Mandallı (Fiş Çıkarma Mekanizmalı) |  |  | 12 | 128.2
24-1016-67-06P16 | 10x16A / Duvar Gövde - Tek Mandallı (Kapaklı) |  |  | 12 | 133.4
24-1016-69-06P16 | 10x16A / Duvar Gövde - Tek Mandallı (Kapaklı) (Fiş Çıkarma Mekanizmalı) |  |  | 12 | 168.1
24-1016-61-06P16 | 10x16A / Duvar Gövde (Çift Girişli) |  |  | 16 | 95.5
24-1016-63-06P16 | 10x16A / Duvar Gövde - Tek Mandallı (Çift Girişli) |  |  | 16 | 104.3
24-1016-70-06P16 | 10x16A / Duvar Gövde - Tek Mandallı (Çift Girişli) (Fiş Çıkarma Mekanizmalı) |  |  | 12 | 131.6
24-1016-64-06P16 | 10x16A / Duvar Gövde - Tek Mandallı (Kapaklı) (Çift Girişli) |  |  | 12 | 134.9
24-1016-71-06P16 | 10x16A / Duvar Gövde - Tek Mandallı (Kapaklı) (Çift Girişli) (Fiş Çıkarma Mekanizmalı) |  |  | 12 | 171.7
24-1016-100-01 | 10x16A / Fiş Çekirdek - Vidalı Bağlantı (1-10) |  | vidalı | 30 | 48
24-1016-200-01 | 10x16A / Priz Çekirdek - Vidalı Bağlantı (1-10) |  | vidalı | 30 | 52.5
24-1016-100-02 | 10x16A / Fiş Çekirdek - Yaylı Bağlantı (1-10) |  | yaylı | 30 | 60.3
24-1016-200-02 | 10x16A / Priz Çekirdek - Yaylı Bağlantı (1-10) |  | yaylı | 30 | 66.1
24-1016-100-04 | 10x16A / Fiş Çekirdek - Hızlı Bağlantı (1-10) |  | hızlı | 30 | 71.3
24-1016-200-04 | 10x16A / Priz Çekirdek - Hızlı Bağlantı (1-10) |  | hızlı | 30 | 78.2
16 KONTAKLI FİŞ & PRİZ SERİSİ (16P+E / 16A / 500V)
24-1616-01-06P21 | 16x16A / Fiş Gövde (Üstten Giriş) |  |  | 20 | 38.8
24-1616-02-06P21 | 16x16A / Fiş Gövde (Tek Mandala Uygun) (Üstten Giriş) |  |  | 20 | 43
24-1616-11-06P21 | 16x16A / Fiş Gövde (Yandan Giriş) |  |  | 20 | 35.8
24-1616-12-06P21 | 16x16A / Fiş Gövde (Tek Mandala Uygun) (Yandan Giriş) |  |  | 20 | 41.6
24-1616-30-06P21 | 16x16A / Uzatma Priz Gövde (Üstten Giriş) |  |  | 12 | 71
24-1616-31-06P21 | 16x16A / Uzatma Priz Gövde - Tek Mandallı (Üstten Giriş) |  |  | 10 | 74.9
24-1616-34-06P21 | 16x16A / Uzatma Priz Gövde - Tek Mandallı (Üstten Giriş) (Fiş Çıkartma Mekanizmalı) |  |  | 10 | 90.7
24-1616-32-06P21 | 16x16A / Uzatma Priz Gövde (Yandan Giriş) |  |  | 12 | 66.9
24-1616-33-06P21 | 16x16A / Uzatma Priz Gövde - Tek Mandallı (Yandan Giriş) |  |  | 10 | 71
24-1616-35-06P21 | 16x16A / Uzatma Priz Gövde - Tek Mandallı (Yandan Giriş) (Fiş Çıkartma Mekanizmalı) |  |  | 10 | 85.5
24-1616-40-06000 | 16x16A / Makine Gövde |  |  | 30 | 44.5
24-1616-42-06000 | 16x16A / Makine Gövde - Tek Mandallı |  |  | 30 | 41
24-1616-46-06000 | 16x16A / Makine Gövde - Tek Mandallı (Fiş Çıkarma Mekanizmalı) |  |  | 20 | 50
24-1616-43-06000 | 16x16A / Makine Gövde - Tek Mandallı (Kapaklı) |  |  | 20 | 88.9
24-1616-47-06000 | 16x16A / Makine Gövde - Tek Mandallı (Kapaklı) (Fiş Çıkarma Mekanizmalı) |  |  | 20 | 113.5
24-1616-60-06P21 | 16x16A / Duvar Gövde |  |  | 12 | 113.5
24-1616-66-06P21 | 16x16A / Duvar Gövde - Tek Mandallı |  |  | 12 | 120.2
24-1616-68-06P21 | 16x16A / Duvar Gövde - Tek Mandallı (Fiş Çıkartma Mekanizmalı) |  |  | 10 | 145.9
24-1616-67-06P21 | 16x16A / Duvar Gövde - Tek Mandallı (Kapaklı) |  |  | 10 | 156.7
24-1616-69-06P21 | 16x16A / Duvar Gövde - Tek Mandallı (Kapaklı) (Fiş Çıkartma Mekanizmalı) |  |  | 10 | 198.5
24-1616-61-06P21 | 16x16A / Duvar Gövde (Çift Girişli) |  |  | 12 | 116.7
24-1616-63-06P21 | 16x16A / Duvar Gövde - Tek Mandallı (Çift Girişli) |  |  | 12 | 122.6
24-1616-70-06P21 | 16x16A / Duvar Gövde - Tek Mandallı (Çift Girişli) (Fiş Çıkartma Mekanizmalı) |  |  | 10 | 148.3
24-1616-64-06P21 | 16x16A / Duvar Gövde - Tek Mandallı (Kapaklı) (Çift Girişli) |  |  | 10 | 167.3
24-1616-71-06P21 | 16x16A / Duvar Gövde - Tek Mandallı (Kapaklı) (Çift Girişli) (Fiş Çıkarma Mekanizmalı) |  |  | 10 | 212.3
24-1616-100-01 | 16x16A / Fiş Çekirdek - Vidalı Bağlantı (1-16) |  | vidalı | 20 | 61
24-1616-200-01 | 16x16A / Priz Çekirdek - Vidalı Bağlantı (1-16) |  | vidalı | 20 | 67.7
24-1616-100-02 | 16x16A / Fiş Çekirdek - Yaylı Bağlantı (1-16) |  | yaylı | 20 | 77
24-1616-200-02 | 16x16A / Priz Çekirdek - Yaylı Bağlantı (1-16) |  | yaylı | 20 | 85
24-1616-100-04 | 16x16A / Fiş Çekirdek - Hızlı Bağlantı (1-16) |  | hızlı | 20 | 91.5
24-1616-200-04 | 16x16A / Priz Çekirdek - Hızlı Bağlantı (1-16) |  | hızlı | 20 | 100.6
24 KONTAKLI FİŞ & PRİZ SERİSİ (24P+E / 16A / 500V)
24-2416-01-06P21 | 24x16A / Fiş Gövde (Üstten Giriş) |  |  | 20 | 46.8
24-2416-02-06P21 | 24x16A / Fiş Gövde (Tek Mandala Uygun) (Üstten Giriş) |  |  | 20 | 47.3
24-2416-11-06P21 | 24x16A / Fiş Gövde (Yandan Giriş) |  |  | 20 | 41.6
24-2416-12-06P21 | 24x16A / Fiş Gövde (Tek Mandala Uygun) (Yandan Giriş) |  |  | 20 | 45.2
24-2416-30-06P21 | 24x16A / Uzatma Priz Gövde (Üstten Giriş) |  |  | 12 | 83.3
24-2416-31-06P21 | 24x16A / Uzatma Priz Gövde - Tek Mandallı (Üstten Giriş) |  |  | 12 | 75.8
24-2416-34-06P21 | 24x16A / Uzatma Priz Gövde - Tek Mandallı (Üstten Giriş) (Fiş Çıkartma Mekanizmalı) |  |  | 10 | 92.1
24-2416-32-06P21 | 24x16A / Uzatma Priz Gövde (Yandan Giriş) |  |  | 12 | 74.7
24-2416-33-06P21 | 24x16A / Uzatma Priz Gövde - Tek Mandallı (Yandan Giriş) |  |  | 12 | 71.3
24-2416-35-06P21 | 24x16A / Uzatma Priz Gövde - Tek Mandallı (Yandan Giriş) (Fiş Çıkartma Mekanizmalı) |  |  | 10 | 86.5
24-2416-40-06000 | 24x16A / Makine Gövde |  |  | 20 | 52.6
24-2416-42-06000 | 24x16A / Makine Gövde - Tek Mandallı |  |  | 15 | 48.2
24-2416-46-06000 | 24x16A / Makine Gövde - Tek Mandallı (Fiş Çıkartma Mekanizmalı) |  |  | 15 | 58.4
24-2416-43-06000 | 24x16A / Makine Gövde - Tek Mandallı (Kapaklı) |  |  | 15 | 92.1
24-2416-47-06000 | 24x16A / Makine Gövde - Tek Mandallı (Fiş Çıkartma Mekanizmalı) (Kapaklı) |  |  | 15 | 116.4
24-2416-60-06P21 | 24x16A / Duvar Gövde |  |  | 10 | 119.1
24-2416-66-06P21 | 24x16A / Duvar Gövde - Tek Mandallı |  |  | 10 | 122.3
24-2416-68-06P21 | 24x16A / Duvar Gövde - Tek Mandallı (Fiş Çıkartma Mekanizmalı) |  |  | 8 | 148.1
24-2416-67-06P21 | 24x16A / Duvar Gövde - Tek Mandallı (Kapaklı) |  |  | 8 | 173.3
24-2416-69-06P21 | 24x16A / Duvar Gövde - Tek Mandallı (Fiş Çıkartma Mekanizmalı) (Kapaklı) |  |  | 8 | 219.5
24-2416-61-06P21 | 24x16A / Duvar Gövde (Çift Girişli) |  |  | 10 | 121.9
24-2416-63-06P21 | 24x16A / Duvar Gövde - Tek Mandallı (Çift Girişli) |  |  | 10 | 130.7
24-2416-70-06P21 | 24x16A / Duvar Gövde - Tek Mandallı (Çift Girişli) (Fiş Çıkartma Mekanizmalı) |  |  | 8 | 157.8
24-2416-64-06P21 | 24x16A / Duvar Gövde - Tek Mandallı (Kapaklı) (Çift Girişli) |  |  | 8 | 175.3
24-2416-71-06P21 | 24x16A / Duvar Gövde - Tek Mandallı (Çift Girişli) (Fiş Çıkartma Mekanizmalı) (Kapaklı) |  |  | 8 | 221.9
24-2416-100-01 | 24x16A / Fiş Çekirdek - Vidalı Bağlantı (1-24) |  | vidalı | 20 | 74.5
24-2416-200-01 | 24x16A / Priz Çekirdek - Vidalı Bağlantı (1-24) |  | vidalı | 20 | 86.1
24-2416-100-02 | 24x16A / Fiş Çekirdek - Yaylı Bağlantı (1-24) |  | yaylı | 20 | 97.1
24-2416-200-02 | 24x16A / Priz Çekirdek - Yaylı Bağlantı (1-24) |  | yaylı | 20 | 107.4
24-2416-100-04 | 24x16A / Fiş Çekirdek - Hızlı Bağlantı (1-24) |  | hızlı | 20 | 114.8
24-2416-200-04 | 24x16A / Priz Çekirdek - Hızlı Bağlantı (1-24) |  | hızlı | 20 | 127.9
32 KONTAKLI FİŞ & PRİZ SERİSİ (32P+E / 16A / 500V)
24-3216-01-06P29 | 32x16A / Fiş Gövde (Üstten Giriş) |  |  | 8 | 55.3
24-3216-02-06P29 | 32x16A / Fiş Gövde (Tek Mandala Uygun) (Üstten Giriş) |  |  | 8 | 62.2
24-3216-11-06P29 | 32x16A / Fiş Gövde (Yandan Giriş) |  |  | 8 | 54.8
24-3216-12-06P29 | 32x16A / Fiş Gövde (Tek Mandala Uygun) (Yandan Giriş) |  |  | 8 | 62.2
24-3216-30-06P29 | 32x16A / Uzatma Priz Gövde (Üstten Giriş) |  |  | 2 | 92.5
24-3216-34-06P29 | 32x16A / Uzatma Priz Gövde - Tek Mandallı (Üstten Giriş) (Fiş Çıkartma Mekanizmalı) |  |  | 2 | 118
24-3216-32-06P29 | 32x16A / Uzatma Priz Gövde (Yandan Giriş) |  |  | 2 | 92.5
24-3216-35-06P29 | 32x16A / Uzatma Priz Gövde - Tek Mandallı (Yandan Giriş) (Fiş Çıkartma Mekanizmalı) |  |  | 2 | 118
24-3216-40-06000 | 32x16A / Makine Gövde |  |  | 12 | 62.7
24-3216-46-06000 | 32x16A / Makine Gövde - Tek Mandallı (Fiş Çıkartma Mekanizmalı) |  |  | 12 | 82.6
24-3216-47-06000 | 32x16A / Makine Gövde - Tek Mandallı (Kapaklı) (Fiş Çıkartma Mekanizmalı) |  |  | 12 | 102.3
24-3216-60-06P29 | 32x16A / Duvar Gövde |  |  | 5 | 155.1
24-3216-68-06P29 | 32x16A / Duvar Gövde - Tek Mandallı (Fiş Çıkartma Mekanizmalı) |  |  | 5 | 202.1
24-3216-69-06P29 | 32x16A / Duvar Gövde - Tek Mandallı (Kapaklı) (Fiş Çıkartma Mekanizmalı) |  |  | 5 | 251.1
24-3216-61-06P29 | 32x16A / Duvar Gövde (Çift Girişli) |  |  | 5 | 161.2
24-3216-70-06P29 | 32x16A / Duvar Gövde - Tek Mandallı (Çift Girişli) (Fiş Çıkartma Mekanizmalı) |  |  | 5 | 205.9
24-3216-71-06P29 | 32x16A / Duvar Gövde - Tek Mandallı (Kapaklı) (Çift Girişli) (Fiş Çıkartma Mekanizmalı) |  | vidalı | 5 | 256
24-1616-100-01 | 16x16A / Fiş Çekirdek - Vidalı Bağlantı (1-16) |  | vidalı | 20 | 61
24-1616-110-01 | 16x16A / Fiş Çekirdek - Vidalı Bağlantı (17-32) |  | vidalı | 20 | 61
24-1616-200-01 | 16x16A / Priz Çekirdek - Vidalı Bağlantı (1-16) |  | vidalı | 20 | 67.7
24-1616-210-01 | 16x16A / Priz Çekirdek - Vidalı Bağlantı (17-32) |  | yaylı | 20 | 67.7
24-1616-100-02 | 16x16A / Fiş Çekirdek - Yaylı Bağlantı (1-16) |  | yaylı | 20 | 77
24-1616-110-02 | 16x16A / Fiş Çekirdek - Yaylı Bağlantı (17-32) |  | yaylı | 20 | 77
24-1616-200-02 | 16x16A / Priz Çekirdek - Yaylı Bağlantı (1-16) |  | yaylı | 20 | 85
24-1616-210-02 | 16x16A / Priz Çekirdek - Yaylı Bağlantı (17-32) |  | hızlı | 20 | 85
24-1616-100-04 | 16x16A / Fiş Çekirdek - Hızlı Bağlantı (1-16) |  | hızlı | 20 | 91.5
24-1616-110-04 | 16x16A / Fiş Çekirdek - Hızlı Bağlantı (17-32) |  | hızlı | 20 | 91.5
24-1616-200-04 | 16x16A / Priz Çekirdek - Hızlı Bağlantı (1-16) |  | hızlı | 20 | 100.6
24-1616-210-04 | 16x16A / Priz Çekirdek - Hızlı Bağlantı (17-32) |  |  | 20 | 100.6
48 KONTAKLI FİŞ & PRİZ SERİSİ (48P+E / 16A / 500V)
24-4816-02-06P29 | 48x16A / Fiş Gövde (Üstten Giriş) |  |  | 5 | 70.7
24-4816-12-06P29 | 48x16A / Fiş Gövde (Yandan Giriş) |  |  | 5 | 70.7
24-4816-46-06000 | 48x16A / Makine Gövde (Fiş Çıkartma Mekanizmalı) |  |  | 8 | 79.7
24-4816-47-06000 | 48x16A / Makine Gövde (Kapaklı) (Fiş Çıkartma Mekanizmalı) |  |  | 8 | 98.7
24-4816-68-06P29 | 48x16A / Duvar Gövde (Fiş Çıkartma Mekanizmalı) |  |  | 2 | 195.5
24-4816-69-06P29 | 48x16A / Duvar Gövde (Kapaklı) (Fiş Çıkartma Mekanizmalı) |  |  | 2 | 260.6
24-4816-70-06P29 | 48x16A / Duvar Gövde (Çift Girişli) (Fiş Çıkartma Mekanizmalı) |  |  | 2 | 198.7
24-4816-71-06P29 | 48x16A / Duvar Gövde (Çift Girişli) (Kapaklı) (Fiş Çıkartma Mekanizmalı) |  |  | 2 | 264.9
24-2416-100-01 | 24x16A / Fiş Çekirdek - Vidalı Bağlantı (1-24) |  | vidalı | 20 | 74.5
24-2416-110-01 | 24x16A / Fiş Çekirdek - Vidalı Bağlantı (25-48) |  | vidalı | 20 | 74.5
24-2416-200-01 | 24x16A / Priz Çekirdek - Vidalı Bağlantı (1-24) |  | vidalı | 20 | 85.3
24-2416-210-01 | 24x16A / Priz Çekirdek - Vidalı Bağlantı (25-48) |  | vidalı | 20 | 85.3
24-2416-100-02 | 24x16A / Fiş Çekirdek - Yaylı Bağlantı (1-24) |  | yaylı | 20 | 97.1
24-2416-110-02 | 24x16A / Fiş Çekirdek - Yaylı Bağlantı (25-48) |  | yaylı | 20 | 97.1
24-2416-200-02 | 24x16A / Priz Çekirdek - Yaylı Bağlantı (1-24) |  | yaylı | 20 | 107.4
24-2416-210-02 | 24x16A / Priz Çekirdek - Yaylı Bağlantı (25-48) |  | yaylı | 20 | 107.4
24-2416-100-04 | 24x16A / Fiş Çekirdek - Hızlı Bağlantı (1-24) |  | hızlı | 20 | 114.8
24-2416-110-04 | 24x16A / Fiş Çekirdek - Hızlı Bağlantı (25-48) |  | hızlı | 20 | 114.8
24-2416-200-04 | 24x16A / Priz Çekirdek - Hızlı Bağlantı (1-24) |  | hızlı | 20 | 127.9
24-2416-210-04 | 24x16A / Priz Çekirdek - Hızlı Bağlantı (25-48) |  | hızlı | 20 | 127.9
6 KONTAKLI FİŞ & PRİZ SERİSİ (6P+E / 35A / 400/690V)
24-1616-01-06P21 | 16x16A / Fiş Gövde (Üstten Giriş) |  |  | 20 | 38.8
24-1616-02-06P21 | 16x16A / Fiş Gövde (Tek Mandala Uygun) (Üstten Giriş) |  |  | 20 | 43
24-1616-11-06P21 | 16x16A / Fiş Gövde (Yandan Giriş) |  |  | 20 | 35.8
24-1616-12-06P21 | 16x16A / Fiş Gövde (Tek Mandala Uygun) (Yandan Giriş) |  |  | 20 | 41.6
24-1616-30-06P21 | 16x16A / Uzatma Priz Gövde (Üstten Giriş) |  |  | 12 | 71
24-1616-31-06P21 | 16x16A / Uzatma Priz Gövde - Tek Mandallı (Üstten Giriş) |  |  | 10 | 74.9
24-1616-34-06P21 | 16x16A / Uzatma Priz Gövde - Tek Mandallı (Üstten Giriş) (Fiş Çıkartma Mekanizmalı) |  |  | 10 | 90.7
24-1616-32-06P21 | 16x16A / Uzatma Priz Gövde (Yandan Giriş) |  |  | 12 | 66.9
24-1616-33-06P21 | 16x16A / Uzatma Priz Gövde - Tek Mandallı (Yandan Giriş) |  |  | 10 | 71
24-1616-35-06P21 | 16x16A / Uzatma Priz Gövde - Tek Mandallı (Yandan Giriş) (Fiş Çıkartma Mekanizmalı) |  |  | 10 | 85.5
24-1616-40-06000 | 16x16A / Makine Gövde |  |  | 30 | 44.5
24-1616-42-06000 | 16x16A / Makine Gövde - Tek Mandallı |  |  | 30 | 41
24-1616-46-06000 | 16x16A / Makine Gövde - Tek Mandallı (Fiş Çıkarma Mekanizmalı) |  |  | 20 | 50
24-1616-43-06000 | 16x16A / Makine Gövde - Tek Mandallı (Kapaklı) |  |  | 20 | 88.9
24-1616-47-06000 | 16x16A / Makine Gövde - Tek Mandallı (Kapaklı) (Fiş Çıkarma Mekanizmalı) |  |  | 20 | 113.5
24-1616-60-06P21 | 16x16A / Duvar Gövde |  |  | 12 | 113.5
24-1616-66-06P21 | 16x16A / Duvar Gövde - Tek Mandallı |  |  | 12 | 120.2
24-1616-68-06P21 | 16x16A / Duvar Gövde - Tek Mandallı (Fiş Çıkartma Mekanizmalı) |  |  | 10 | 145.9
24-1616-67-06P21 | 16x16A / Duvar Gövde - Tek Mandallı (Kapaklı) |  |  | 10 | 156.7
24-1616-69-06P21 | 16x16A / Duvar Gövde - Tek Mandallı (Kapaklı) (Fiş Çıkartma Mekanizmalı) |  |  | 10 | 198.5
24-1616-61-06P21 | 16x16A / Duvar Gövde (Çift Girişli) |  |  | 12 | 116.7
24-1616-63-06P21 | 16x16A / Duvar Gövde - Tek Mandallı (Çift Girişli) |  |  | 12 | 122.6
24-1616-70-06P21 | 16x16A / Duvar Gövde - Tek Mandallı (Çift Girişli) (Fiş Çıkartma Mekanizmalı) |  |  | 10 | 148.3
24-1616-64-06P21 | 16x16A / Duvar Gövde - Tek Mandallı (Kapaklı) (Çift Girişli) |  |  | 10 | 167.3
24-1616-71-06P21 | 16x16A / Duvar Gövde - Tek Mandallı (Kapaklı) (Çift Girişli) (Fiş Çıkarma Mekanizmalı) |  |  | 10 | 212.3
24-0635-100-01 | 6x35A / Fiş Çekirdek - Vidalı Bağlantı (1-6) |  | vidalı | 20 | 111.9
24-0635-200-01 | 6x35A / Priz Çekirdek - Vidalı Bağlantı (1-6) |  | vidalı | 20 | 120.3
12 KONTAKLI FİŞ & PRİZ SERİSİ (12P+E / 35A / 400/690V)
24-3216-01-06P29 | 32x16A / Fiş Gövde (Üstten Giriş) |  |  | 8 | 55.3
24-3216-02-06P29 | 32x16A / Fiş Gövde (Tek Mandala Uygun) (Üstten Giriş) |  |  | 8 | 62.2
24-3216-11-06P29 | 32x16A / Fiş Gövde (Yandan Giriş) |  |  | 8 | 54.8
24-3216-12-06P29 | 32x16A / Fiş Gövde (Tek Mandala Uygun) (Yandan Giriş) |  |  | 8 | 62.2
24-3216-30-06P29 | 32x16A / Uzatma Priz Gövde (Üstten Giriş) |  |  | 2 | 92.5
24-3216-34-06P29 | 32x16A / Uzatma Priz Gövde - Tek Mandallı (Üstten Giriş) (Fiş Çıkartma Mekanizmalı) |  |  | 2 | 118
24-3216-32-06P29 | 32x16A / Uzatma Priz Gövde (Yandan Giriş) |  |  | 2 | 92.5
24-3216-35-06P29 | 32x16A / Uzatma Priz Gövde - Tek Mandallı (Yandan Giriş) (Fiş Çıkartma Mekanizmalı) |  |  | 2 | 118
24-3216-40-06000 | 32x16A / Makine Gövde |  |  | 12 | 62.7
24-3216-46-06000 | 32x16A / Makine Gövde - Tek Mandallı (Fiş Çıkartma Mekanizmalı) |  |  | 12 | 82.6
24-3216-47-06000 | 32x16A / Makine Gövde - Tek Mandallı (Kapaklı) (Fiş Çıkartma Mekanizmalı) |  |  | 12 | 102.3
24-3216-60-06P29 | 32x16A / Duvar Gövde |  |  | 5 | 155.1
24-3216-68-06P29 | 32x16A / Duvar Gövde - Tek Mandallı (Fiş Çıkartma Mekanizmalı) |  |  | 5 | 202.1
24-3216-69-06P29 | 32x16A / Duvar Gövde - Tek Mandallı (Kapaklı) (Fiş Çıkartma Mekanizmalı) |  |  | 5 | 251.1
24-3216-61-06P29 | 32x16A / Duvar Gövde (Çift Girişli) |  |  | 5 | 161.2
24-3216-70-06P29 | 32x16A / Duvar Gövde - Tek Mandallı (Çift Girişli) (Fiş Çıkartma Mekanizmalı) |  |  | 5 | 205.9
24-3216-71-06P29 | 32x16A / Duvar Gövde - Tek Mandallı (Kapaklı) (Çift Girişli) (Fiş Çıkartma Mekanizmalı) |  |  | 5 | 256
24-0635-100-01 | 6x35A / Fiş Çekirdek - Vidalı Bağlantı (1-6) |  | vidalı | 20 | 111.9
24-0635-110-01 | 6x35A / Fiş Çekirdek - Vidalı Bağlantı (7-12) |  | vidalı | 20 | 111.9
24-0635-200-01 | 6x35A / Priz Çekirdek - Vidalı Bağlantı (1-6) |  | vidalı | 20 | 120.3
24-0635-210-01 | 6x35A / Priz Çekirdek - Vidalı Bağlantı (7-12) |  | vidalı | 20 | 120.3
4/0 x 80A FİŞ & PRİZ SERİSİ (4/0P+E / 80/16A / 830/400V)
24-1616-01-06P21 | 16x16A / Fiş Gövde (Üstten Giriş) |  |  | 20 | 38.8
24-1616-02-06P21 | 16x16A / Fiş Gövde (Tek Mandala Uygun) (Üstten Giriş) |  |  | 20 | 43
24-1616-11-06P21 | 16x16A / Fiş Gövde (Yandan Giriş) |  |  | 20 | 35.8
24-1616-12-06P21 | 16x16A / Fiş Gövde (Tek Mandala Uygun) (Yandan Giriş) |  |  | 20 | 41.6
24-1616-30-06P21 | 16x16A / Uzatma Priz Gövde (Üstten Giriş) |  |  | 12 | 71
24-1616-31-06P21 | 16x16A / Uzatma Priz Gövde - Tek Mandallı (Üstten Giriş) |  |  | 10 | 74.9
24-1616-34-06P21 | 16x16A / Uzatma Priz Gövde - Tek Mandallı (Üstten Giriş) (Fiş Çıkartma Mekanizmalı) |  |  | 10 | 90.7
24-1616-32-06P21 | 16x16A / Uzatma Priz Gövde (Yandan Giriş) |  |  | 12 | 66.9
24-1616-33-06P21 | 16x16A / Uzatma Priz Gövde - Tek Mandallı (Yandan Giriş) |  |  | 10 | 71
24-1616-35-06P21 | 16x16A / Uzatma Priz Gövde - Tek Mandallı (Yandan Giriş) (Fiş Çıkartma Mekanizmalı) |  |  | 10 | 85.5
24-1616-40-06000 | 16x16A / Makine Gövde |  |  | 30 | 44.5
24-1616-42-06000 | 16x16A / Makine Gövde - Tek Mandallı |  |  | 30 | 41
24-1616-46-06000 | 16x16A / Makine Gövde - Tek Mandallı (Fiş Çıkarma Mekanizmalı) |  |  | 20 | 50
24-1616-43-06000 | 16x16A / Makine Gövde - Tek Mandallı (Kapaklı) |  |  | 20 | 88.9
24-1616-47-06000 | 16x16A / Makine Gövde - Tek Mandallı (Kapaklı) (Fiş Çıkarma Mekanizmalı) |  |  | 20 | 113.5
24-1616-60-06P21 | 16x16A / Duvar Gövde |  |  | 12 | 113.5
24-1616-66-06P21 | 16x16A / Duvar Gövde - Tek Mandallı |  |  | 12 | 120.2
24-1616-68-06P21 | 16x16A / Duvar Gövde - Tek Mandallı (Fiş Çıkartma Mekanizmalı) |  |  | 10 | 145.9
24-1616-67-06P21 | 16x16A / Duvar Gövde - Tek Mandallı (Kapaklı) |  |  | 10 | 156.7
24-1616-69-06P21 | 16x16A / Duvar Gövde - Tek Mandallı (Kapaklı) (Fiş Çıkartma Mekanizmalı) |  |  | 10 | 198.5
24-1616-61-06P21 | 16x16A / Duvar Gövde (Çift Girişli) |  |  | 12 | 116.7
24-1616-63-06P21 | 16x16A / Duvar Gövde - Tek Mandallı (Çift Girişli) |  |  | 12 | 122.6
24-1616-70-06P21 | 16x16A / Duvar Gövde - Tek Mandallı (Çift Girişli) (Fiş Çıkartma Mekanizmalı) |  |  | 10 | 148.3
24-1616-64-06P21 | 16x16A / Duvar Gövde - Tek Mandallı (Kapaklı) (Çift Girişli) |  |  | 10 | 167.3
24-1616-71-06P21 | 16x16A / Duvar Gövde - Tek Mandallı (Kapaklı) (Çift Girişli) (Fiş Çıkarma Mekanizmalı) |  |  | 10 | 212.3
24-4080-100-01 | 4/0x80A / Fiş Çekirdek - Vidalı Bağlantı |  | vidalı | 20 | 149.6
24-4080-200-01 | 4/0x80A / Priz Çekirdek - Vidalı Bağlantı |  | vidalı | 20 | 159.2
4/2 x 80A FİŞ & PRİZ SERİSİ (4/2P+E / 80A /16A 830V/400V)
24-1616-01-06P21 | 16x16A / Fiş Gövde (Üstten Giriş) |  |  | 20 | 38.8
24-1616-02-06P21 | 16x16A / Fiş Gövde (Tek Mandala Uygun) (Üstten Giriş) |  |  | 20 | 43
24-1616-11-06P21 | 16x16A / Fiş Gövde (Yandan Giriş) |  |  | 20 | 35.8
24-1616-12-06P21 | 16x16A / Fiş Gövde (Tek Mandala Uygun) (Yandan Giriş) |  |  | 20 | 41.6
24-1616-30-06P21 | 16x16A / Uzatma Priz Gövde (Üstten Giriş) |  |  | 12 | 71
24-1616-31-06P21 | 16x16A / Uzatma Priz Gövde - Tek Mandallı (Üstten Giriş) |  |  | 10 | 74.9
24-1616-34-06P21 | 16x16A / Uzatma Priz Gövde - Tek Mandallı (Üstten Giriş) (Fiş Çıkartma Mekanizmalı) |  |  | 10 | 90.7
24-1616-32-06P21 | 16x16A / Uzatma Priz Gövde (Yandan Giriş) |  |  | 12 | 66.9
24-1616-33-06P21 | 16x16A / Uzatma Priz Gövde - Tek Mandallı (Yandan Giriş) |  |  | 10 | 71
24-1616-35-06P21 | 16x16A / Uzatma Priz Gövde - Tek Mandallı (Yandan Giriş) (Fiş Çıkartma Mekanizmalı) |  |  | 10 | 85.5
24-1616-40-06000 | 16x16A / Makine Gövde |  |  | 30 | 44.5
24-1616-42-06000 | 16x16A / Makine Gövde - Tek Mandallı |  |  | 30 | 41
24-1616-46-06000 | 16x16A / Makine Gövde - Tek Mandallı (Fiş Çıkarma Mekanizmalı) |  |  | 20 | 50
24-1616-43-06000 | 16x16A / Makine Gövde - Tek Mandallı (Kapaklı) |  |  | 20 | 88.9
24-1616-47-06000 | 16x16A / Makine Gövde - Tek Mandallı (Kapaklı) (Fiş Çıkarma Mekanizmalı) |  |  | 20 | 113.5
24-1616-60-06P21 | 16x16A / Duvar Gövde |  |  | 12 | 113.5
24-1616-66-06P21 | 16x16A / Duvar Gövde - Tek Mandallı |  |  | 12 | 120.2
24-1616-68-06P21 | 16x16A / Duvar Gövde - Tek Mandallı (Fiş Çıkartma Mekanizmalı) |  |  | 10 | 145.9
24-1616-67-06P21 | 16x16A / Duvar Gövde - Tek Mandallı (Kapaklı) |  |  | 10 | 156.7
24-1616-69-06P21 | 16x16A / Duvar Gövde - Tek Mandallı (Kapaklı) (Fiş Çıkartma Mekanizmalı) |  |  | 10 | 198.5
24-1616-61-06P21 | 16x16A / Duvar Gövde (Çift Girişli) |  |  | 12 | 116.7
24-1616-63-06P21 | 16x16A / Duvar Gövde - Tek Mandallı (Çift Girişli) |  |  | 12 | 122.6
24-1616-70-06P21 | 16x16A / Duvar Gövde - Tek Mandallı (Çift Girişli) (Fiş Çıkartma Mekanizmalı) |  |  | 10 | 148.3
24-1616-64-06P21 | 16x16A / Duvar Gövde - Tek Mandallı (Kapaklı) (Çift Girişli) |  |  | 10 | 167.3
24-1616-71-06P21 | 16x16A / Duvar Gövde - Tek Mandallı (Kapaklı) (Çift Girişli) (Fiş Çıkarma Mekanizmalı) |  |  | 10 | 212.3
24-4280-100-01 | 4/2x80A/16A / Fiş Çekirdek - Vidalı Bağlantı |  | vidalı | 20 | 162.4
24-4280-200-01 | 4/2x80A/16A / Priz Çekirdek - Vidalı Bağlantı |  | vidalı | 20 | 176.6
6 KONTAKLI FİŞ & PRİZ SERİSİ (6P+E / 16A / 500V)
24-0616-03-06P16 | 6x16A / Fiş Gövde (İki Vidalı) (Üstten Giriş) |  |  | 24 | 48.6
24-0616-13-06P16 | 6x16A / Fiş Gövde (İki Vidalı) (Yandan Giriş) |  |  | 24 | 48.6
24-0616-44-06000 | 6x16A / Makine Gövde (İki Vidalı) |  |  | 25 | 44.8
24-0616-100-01 | 6x16A / Fiş Çekirdek - Vidalı Bağlantı (1-6) |  | vidalı | 30 | 40.8
24-0616-200-01 | 6x16A / Priz Çekirdek - Vidalı Bağlantı (1-6) |  | vidalı | 30 | 44.9
24-0616-100-02 | 6x16A / Fiş Çekirdek - Yaylı Bağlantı (1-6) |  | yaylı | 30 | 51.1
24-0616-200-02 | 6x16A / Priz Çekirdek - Yaylı Bağlantı (1-6) |  | yaylı | 30 | 56.2
24-0616-100-04 | 6x16A / Fiş Çekirdek - Hızlı Bağlantı (1-6) |  | hızlı | 30 | 60.7
24-0616-200-04 | 6x16A / Priz Çekirdek - Hızlı Bağlantı (1-6) |  | hızlı | 30 | 66.4
10 KONTAKLI FİŞ & PRİZ SERİSİ (10P+E / 16A / 500V)
24-1016-03-06P16 | 10x16A / Fiş Gövde (İki Vidalı) (Üstten Giriş) |  |  | 35 | 51.9
24-1016-13-06P16 | 10x16A / Fiş Gövde (İki Vidalı) (Yandan Giriş) |  |  | 35 | 51.9
24-1016-44-06000 | 10x16A / Makine Gövde (İki Vidalı) |  |  | 24 | 54.2
24-1016-100-01 | 10x16A / Fiş Çekirdek - Vidalı Bağlantı (1-10) |  | vidalı | 30 | 48.9
24-1016-200-01 | 10x16A / Priz Çekirdek - Vidalı Bağlantı (1-10) |  | vidalı | 30 | 53
24-1016-100-02 | 10x16A / Fiş Çekirdek - Yaylı Bağlantı (1-10) |  | yaylı | 30 | 61.4
24-1016-200-02 | 10x16A / Priz Çekirdek - Yaylı Bağlantı (1-10) |  | yaylı | 30 | 66.8
24-1016-100-04 | 10x16A / Fiş Çekirdek - Hızlı Bağlantı (1-10) |  | hızlı | 30 | 72
24-1016-200-04 | 10x16A / Priz Çekirdek - Hızlı Bağlantı (1-10) |  | hızlı | 30 | 79
16 KONTAKLI FİŞ & PRİZ SERİSİ (16P+E / 16A / 500V)
24-1616-03-06P21 | 16x16A / Fiş Gövde (İki Vidalı) (Üstten Giriş) |  |  | 20 | 57.9
24-1616-04-06P21 | 16x16A / Fiş Gövde (Dört Vidalı) (Üstten Giriş) |  |  | 20 | 60.3
24-1616-13-06P21 | 16x16A / Fiş Gövde (İki Vidalı) (Yandan Giriş) |  |  | 20 | 57.9
24-1616-14-06P21 | 16x16A / Fiş Gövde (Dört Vidalı) (Yandan Giriş) |  |  | 20 | 60.3
24-1616-44-06000 | 16x16A / Makine Gövde (İki Vidalı) |  |  | 30 | 66.4
24-1616-45-06000 | 16x16A / Makine Gövde (Dört Vidalı) |  | vidalı | 30 | 68.8
24-1616-100-01 | 16x16A / Fiş Çekirdek - Vidalı Bağlantı (1-16) |  | vidalı | 20 | 61.6
24-1616-200-01 | 16x16A / Priz Çekirdek - Vidalı Bağlantı (1-16) |  | yaylı | 20 | 68.4
24-1616-100-02 | 16x16A / Fiş Çekirdek - Yaylı Bağlantı (1-16) |  | yaylı | 20 | 77.7
24-1616-200-02 | 16x16A / Priz Çekirdek - Yaylı Bağlantı (1-16) |  | hızlı | 20 | 85.8
24-1616-100-04 | 16x16A / Fiş Çekirdek - Hızlı Bağlantı (1-16) |  | hızlı | 20 | 92.4
24-1616-200-04 | 16x16A / Priz Çekirdek - Hızlı Bağlantı (1-16) |  |  | 20 | 101.5
24 KONTAKLI FİŞ & PRİZ SERİSİ (24P+E / 16A / 500V)
24-2416-03-06P21 | 24x16A / Fiş Gövde (İki Vidalı) (Üstten Giriş) |  |  | 20 | 69.7
24-2416-04-06P21 | 24x16A / Fiş Gövde (Dört Vidalı) (Üstten Giriş) |  |  | 20 | 72.3
24-2416-13-06P21 | 24x16A / Fiş Gövde (İki Vidalı) (Yandan Giriş) |  |  | 20 | 69.7
24-2416-14-06P21 | 24x16A / Fiş Gövde (Dört Vidalı) (Yandan Giriş) |  |  | 20 | 72.3
24-2416-44-06000 | 24x16A / Makine Gövde (İki Vidalı) |  |  | 20 | 79
24-2416-45-06000 | 24x16A / Makine Gövde (Dört Vidalı) |  |  | 20 | 82.2
24-2416-100-01 | 24x16A / Fiş Çekirdek - Vidalı Bağlantı (1-24) |  | vidalı | 20 | 78.2
24-2416-200-01 | 24x16A / Priz Çekirdek - Vidalı Bağlantı (1-24) |  | vidalı | 20 | 86.9
24-2416-100-02 | 24x16A / Fiş Çekirdek - Yaylı Bağlantı (1-24) |  | yaylı | 20 | 98.1
24-2416-200-02 | 24x16A / Priz Çekirdek - Yaylı Bağlantı (1-24) |  | yaylı | 20 | 108.5
24-2416-100-04 | 24x16A / Fiş Çekirdek - Hızlı Bağlantı (1-24) |  | hızlı | 20 | 115.9
24-2416-200-04 | 24x16A / Priz Çekirdek - Hızlı Bağlantı (1-24) |  | hızlı | 20 | 129.2
CRIMP KONTAK 10A - 250V FİŞ PRİZ ÇEKİRDEKLER
24-00710-100-03 | 7x10A / Fiş Çekirdek - Crimp Kontak(1-7) |  |  | 10 | 51
24-00710-200-03 | 7x10A / Priz Çekirdek - Crimp Kontak(1-7) |  |  | 10 | 51
24-04010-100-03 | 40x10A / Fiş Çekirdek - Crimp Kontak(1-40) |  |  | 10 | 153.4
24-04010-200-03 | 40x10A / Priz Çekirdek - Crimp Kontak(1-40) |  |  | 10 | 153.4
24-06410-100-03 | 64x10A / Fiş Çekirdek - Crimp Kontak(1-64) |  |  | 10 | 175
24-06410-200-03 | 64x10A / Priz Çekirdek - Crimp Kontak(1-64) |  |  | 10 | 175
24-04010-100-03 | 40x10A / Fiş Çekirdek - Crimp Kontak(1-40) |  |  | 10 | 153.4
24-04010-110-03 | 40x10A / Fiş Çekirdek - Crimp Kontak(41-80) |  |  | 10 | 153.4
24-04010-200-03 | 40x10A / Priz Çekirdek - Crimp Kontak(1-40) |  |  | 10 | 153.4
24-04010-210-03 | 40x10A / Priz Çekirdek - Crimp Kontak(41-80) |  |  | 10 | 153.4
24-06410-100-03 | 64x10A / Fiş Çekirdek - Crimp Kontak(1-64) |  |  | 10 | 175
24-06410-110-03 | 64x10A / Fiş Çekirdek - Crimp Kontak(65-128) |  |  | 10 | 175
24-06410-200-03 | 64x10A / Priz Çekirdek - Crimp Kontak(1-64) |  |  | 10 | 175
24-06410-210-03 | 64x10A / Priz Çekirdek - Crimp Kontak(65-128) |  |  | 10 | 175
0
24-02410-100-03 | 24x10A / Fiş Çekirdek - Crimp Kontak(1-24) |  |  | 10 | 182.6
24-02410-200-03 | 24x10A / Priz Çekirdek - Crimp Kontak(1-24) |  |  | 10 | 182.6
24-04210-100-03 | 42x10A / Fiş Çekirdek - Crimp Kontak(1-42) |  |  | 10 | 200.9
24-04210-200-03 | 42x10A / Priz Çekirdek - Crimp Kontak(1-42) |  |  | 10 | 200.9
24-07210-100-03 | 72x10A / Fiş Çekirdek - Crimp Kontak(1-72) |  |  | 10 | 211.7
24-07210-200-03 | 72x10A / Priz Çekirdek - Crimp Kontak(1-72) |  |  | 10 | 211.7
24-10810-100-03 | 108x10A / Fiş Çekirdek - Crimp Kontak(1-108) |  |  | 10 | 237.3
24-10810-200-03 | 108x10A / Priz Çekirdek - Crimp Kontak(1-108) |  |  | 10 | 237.3
24-07210-100-03 | 72x10A / Fiş Çekirdek - Crimp Kontak(1-72) |  |  | 10 | 211.7
24-07210-110-03 | 72x10A / Fiş Çekirdek - Crimp Kontak(73-144) |  |  | 10 | 211.7
24-07210-200-03 | 72x10A / Priz Çekirdek - Crimp Kontak(1-72) |  |  | 10 | 211.7
24-07210-210-03 | 72x10A / Priz Çekirdek - Crimp Kontak(73-144) |  |  | 10 | 211.7
24-10810-100-03 | 108x10A / Fiş Çekirdek - Crimp Kontak(1-108) |  |  | 10 | 237.3
24-10810-110-03 | 108x10A / Fiş Çekirdek - Crimp Kontak(109-216) |  |  | 10 | 237.3
24-10810-200-03 | 108x10A / Priz Çekirdek - Crimp Kontak(1-108) |  |  | 10 | 237.3
24-10810-210-03 | 108x10A / Priz Çekirdek - Crimp Kontak(109-216) |  |  | 10 | 237.3
10A CRIMP KONTAK ÇEŞİTLERİ
C10M0.37 | Fiş Kontak (Crimp - 0.37mm²) |  |  | 50 | 6.6
C10M0.50 | Fiş Kontak (Crimp - 0.5mm²) |  |  | 50 | 6.6
C10M0.75 | Fiş Kontak (Crimp - 0.75mm²) |  |  | 50 | 6.6
C10M1.00 | Fiş Kontak (Crimp - 1.00mm²) |  |  | 50 | 6.6
C10M1.50 | Fiş Kontak (Crimp - 1.50mm²) |  |  | 50 | 6.6
C10M2.50 | Fiş Kontak (Crimp - 2.50mm²) |  |  | 50 | 6.6
C10F0.37 | Priz Kontak ( Crimp - 0.37mm²) |  |  | 50 | 6.6
C10F0.50 | Priz Kontak ( Crimp - 0.5mm²) |  |  | 50 | 6.6
C10F0.75 | Priz Kontak ( Crimp - 0.75mm²) |  |  | 50 | 6.6
C10F1.00 | Priz Kontak ( Crimp - 1.00mm²) |  |  | 50 | 6.6
C10F1.50 | Priz Kontak ( Crimp - 1.50mm²) |  |  | 50 | 6.6
C10F2.50 | Priz Kontak ( Crimp - 2.50mm²) |  |  | 50 | 6.6
EL ALETLERİ
CSP001 | Sıkma Pensesi (0,5 / 4mm²) |  |  | 1 | 2041.2
CSA001 | Sökme Aparatı (10A) |  |  | 1 | 586.8
CRIMP KONTAK 16A - 500V FİŞ PRİZ ÇEKİRDEKLER
24-00616-100-03 | 6x16A / Fiş Çekirdek - Crimp Kontak (1-6) |  |  | 10 | 80.5
24-00616-200-03 | 6x16A / Priz Çekirdek - Crimp Kontak (1-6) |  |  | 10 | 80.5
24-01016-100-03 | 10x16A / Fiş Çekirdek - Crimp Kontak(1-10) |  |  | 10 | 91.2
24-01016-200-03 | 10x16A / Priz Çekirdek - Crimp Kontak(1-10) |  |  | 10 | 91.2
24-01616-100-03 | 16x16A / Fiş Çekirdek - Crimp Kontak (1-16) |  |  | 10 | 106.1
24-01616-200-03 | 16x16A / Priz Çekirdek - Crimp Kontak (1-16) |  |  | 10 | 106.1
24-02416-100-03 | 24x16A / Fiş Çekirdek - Crimp Kontak (1-24) |  |  | 10 | 135.1
24-02416-200-03 | 24x16A / Priz Çekirdek - Crimp Kontak (1-24) |  |  | 10 | 135.1
24-01616-100-03 | 16x16A / Fiş Çekirdek - Crimp Kontak (1-16) |  |  | 10 | 106.1
24-01616-110-03 | 16x16A / Fiş Çekirdek - Crimp Kontak (17-32) |  |  | 10 | 106.1
24-01616-200-03 | 16x16A / Priz Çekirdek - Crimp Kontak (1-16) |  |  | 10 | 106.1
24-01616-210-03 | 16x16A / Priz Çekirdek - Crimp Kontak (17-32) |  |  | 10 | 106.1
24-02416-100-03 | 24x16A / Fiş Çekirdek - Crimp Kontak (1-24) |  |  | 10 | 135.1
24-02416-110-03 | 24x16A / Fiş Çekirdek - Crimp Kontak (25-48) |  |  | 10 | 135.1
24-02416-200-03 | 24x16A / Priz Çekirdek - Crimp Kontak (1-24) |  |  | 10 | 135.1
24-02416-210-03 | 24x16A / Priz Çekirdek - Crimp Kontak (25-48) |  |  | 10 | 135.1
0
24-01016-101-03 | 10x16A / Fiş Çekirdek - Crimp Kontak(1-10) |  |  | 10 | 146.1
24-01016-201-03 | 10x16A / Priz Çekirdek - Crimp Kontak(1-10) |  |  | 10 | 146.1
24-01816-100-03 | 18x16A / Fiş Çekirdek - Crimp Kontak(1-18) |  |  | 10 | 175
24-01816-200-03 | 18x16A / Priz Çekirdek - Crimp Kontak(1-18) |  |  | 10 | 175
24-03216-100-03 | 32x16A / Fiş Çekirdek - Crimp Kontak (1-32) |  |  | 10 | 211.7
24-03216-200-03 | 32x16A / Priz Çekirdek - Crimp Kontak (1-32) |  |  | 10 | 211.7
24-04616-100-03 | 46x16A / Fiş Çekirdek - Crimp Kontak (1-46) |  |  | 10 | 255.5
24-04616-200-03 | 46x16A / Priz Çekirdek - Crimp Kontak (1-46) |  |  | 10 | 255.5
24-03216-100-03 | 32x16A / Fiş Çekirdek - Crimp Kontak (1-32) |  |  | 10 | 211.7
24-03216-110-03 | 32x16A / Fiş Çekirdek - Crimp Kontak (33-64) |  |  | 10 | 211.7
24-03216-200-03 | 32x16A / Priz Çekirdek - Crimp Kontak (1-32) |  |  | 10 | 211.7
24-03216-210-03 | 32x16A / Priz Çekirdek - Crimp Kontak (33-64) |  |  | 10 | 211.7
24-04616-100-03 | 46x16A / Fiş Çekirdek - Crimp Kontak (1-46) |  |  | 10 | 255.5
24-04616-110-03 | 46x16A / Fiş Çekirdek - Crimp Kontak (47-92) |  |  | 10 | 255.5
24-04616-200-03 | 46x16A / Priz Çekirdek - Crimp Kontak (1-46) |  |  | 10 | 255.5
24-04616-210-03 | 46x16A / Priz Çekirdek - Crimp Kontak (47-92) |  |  | 10 | 255.5
24-04016-100-03 | 40x16A / Fiş Çekirdek - Crimp Kontak (1-40) |  |  | 10 | 211.7
24-04016-200-03 | 40x16A / Priz Çekirdek - Crimp Kontak (1-40) |  |  | 10 | 211.7
24-06416-100-03 | 64x16A / Fiş Çekirdek - Crimp Kontak (1-64) |  |  | 10 | 255.6
24-06416-200-03 | 64x16A / Priz Çekirdek - Crimp Kontak (1-64) |  |  | 10 | 255.6
16A CRIMP KONTAK ÇEŞİTLERİ
C16M0.37 | Fiş Kontak (Crimp - 0.37mm²) |  |  | 50 | 3.7
C16M0.50 | Fiş Kontak (Crimp - 0.5mm²) |  |  | 50 | 3.7
C16M0.75 | Fiş Kontak (Crimp - 0.75mm²) |  |  | 50 | 3.7
C16M1.00 | Fiş Kontak (Crimp - 1.00mm²) |  |  | 50 | 3.7
C16M1.50 | Fiş Kontak (Crimp - 1.50mm²) |  |  | 50 | 3.7
C16M2.50 | Fiş Kontak (Crimp - 2.50mm²) |  |  | 50 | 3.7
C16M4.00 | Fiş Kontak (Crimp - 4.00mm²) |  |  | 50 | 3.7
C16F0.37 | Priz Kontak ( Crimp - 0.37mm²) |  |  | 50 | 3.7
C16F0.50 | Priz Kontak ( Crimp - 0.5mm²) |  |  | 50 | 3.7
C16F0.75 | Priz Kontak ( Crimp - 0.75mm²) |  |  | 50 | 3.7
C16F1.00 | Priz Kontak ( Crimp - 1.00mm²) |  |  | 50 | 3.7
C16F1.50 | Priz Kontak ( Crimp - 1.50mm²) |  |  | 50 | 3.7
C16F2.50 | Priz Kontak ( Crimp - 2.50mm²) |  |  | 50 | 3.7
C16F4.00 | Priz Kontak ( Crimp - 4.00mm²) |  |  | 50 | 3.7
EL ALETLERİ
CSP001 | Sıkma Pensesi (0,5 / 4mm²) |  |  | 1 | 2041.2
CSA002 | Sökme Aparatı (16A) |  |  | 1 | 739.9
AKSESUARLAR
1380-210-78 | Erkek Kodlama Pimi (6) |  |  | 1 | 20.2
1380-205-78 | Erkek Kodlama Pimi (16 - 72) |  |  | 1 | 20.2
1380-207-78 | Dişi Kodlama Pimi (16 - 72) |  |  | 1 | 20.2
1380-215-78 | Dişi Kodlama Pimi (72) |  |  | 1 | 20.2
24-0001-00 | Sıcak Yolluk Sistemleri için Bağlantı Kutusu (Tekli) |  |  | 1 | 258.5
24-0002-00 | Sıcak Yolluk Sistemleri için Bağlantı Kutusu (İkili) |  |  | 1 | 395.3
24-0003-00 | Sıcak Yolluk Sistemleri için Bağlantı Kutusu (48x16) |  |  | 1 | 304.1
INTERLOCKED DUVAR PRİZLERİ
3420-306-0600 | 3x16A - Interlocked Duvar Prizi | IP 44 |  | 1 | 570.2
3422-306-0600 | 4x16A - Interlocked Duvar Prizi | IP 44 |  | 1 | 597
3405-306-0600 | 5x16A - Interlocked Duvar Prizi | IP 44 |  | 1 | 623.7
3424-306-0600 | 3x32A - Interlocked Duvar Prizi | IP 44 |  | 1 | 588.1
3426-306-0600 | 4x32A - Interlocked Duvar Prizi | IP 44 |  | 1 | 614.8
3407-306-0600 | 5x32A - Interlocked Duvar Prizi | IP 44 |  | 1 | 641.5
INTERLOCKED PANEL PRİZLERİ
3420-450-0600 | 3x16A - Panoya Montaj Interlocked | IP 44 |  | 1 | 534.6
3422-450-0600 | 4x16A - Panoya Montaj Interlocked | IP 44 |  | 1 | 561.3
3405-450-0600 | 5x16A - Panoya Montaj Interlocked | IP 44 |  | 1 | 588.1
3424-450-0600 | 3x32A - Panoya Montaj Interlocked | IP 44 |  | 1 | 552.4
3426-450-0600 | 4x32A - Panoya Montaj Interlocked | IP 44 |  | 1 | 579.2
3407-450-0600 | 5x32A - Panoya Montaj Interlocked | IP 44 |  | 1 | 605.9
SİGORTALI INTERLOCKED DUVAR PRİZLERİ
3420-307-0600 | 3x16A - Interlocked Duvar Prizi (sigortalı) | IP 44 |  | 1 | 766.3
3422-307-0600 | 4x16A - Interlocked Duvar Prizi (sigortalı) | IP 44 |  | 1 | 810.8
3405-307-0600 | 5x16A - Interlocked Duvar Prizi (sigortalı) | IP 44 |  | 1 | 855.4
3424-307-0600 | 3x32A - Interlocked Duvar Prizi (sigortalı) | IP 44 |  | 1 | 784.1
3426-307-0600 | 4x32A - Interlocked Duvar Prizi (sigortalı) | IP 44 |  | 1 | 828.6
3407-307-0600 | 5x32A - Interlocked Duvar Prizi (sigortalı) | IP 44 |  | 1 | 873.2
SİGORTALI INTERLOCKED PANEL PRİZLERİ
3420-460-0600 | 3x16A - Panoya Montaj Interlocked (sigortalı) | IP 44 |  | 1 | 730.6
3422-460-0600 | 4x16A - Panoya Montaj Interlocked (sigortalı) | IP 44 |  | 1 | 775.2
3405-460-0600 | 5x16A - Panoya Montaj Interlocked (sigortalı) | IP 44 |  | 1 | 819.7
3424-460-0600 | 3x32A - Panoya Montaj Interlocked (sigortalı) | IP 44 |  | 1 | 748.4
3426-460-0600 | 4x32A - Panoya Montaj Interlocked (sigortalı) | IP 44 |  | 1 | 793
3407-460-0600 | 5x32A - Panoya Montaj Interlocked (sigortalı) | IP 44 |  | 1 | 837.5
3400-016-0000 | 16A - Sigorta (10x38) |  |  |  | 26.7
3400-032-0000 | 32A - Sigorta (10x38) |  |  |  | 26.7
INTERLOCKED DUVAR PRİZLERİ
3421-306-0600 | 3x16A - Interlocked Duvar Prizi | IP 65 |  | 1 | 695
3423-306-0600 | 4x16A - Interlocked Duvar Prizi | IP 65 |  | 1 | 721.7
3406-306-0600 | 5x16A - Interlocked Duvar Prizi | IP 65 |  | 1 | 748.4
3425-306-0600 | 3x32A - Interlocked Duvar Prizi | IP 65 |  | 1 | 712.8
3427-306-0600 | 4x32A - Interlocked Duvar Prizi | IP 65 |  | 1 | 739.5
3408-306-0600 | 5x32A - Interlocked Duvar Prizi | IP 65 |  | 1 | 766.3
INTERLOCKED PANEL PRİZLERİ
3421-450-0600 | 3x16A - Panoya Montaj Interlocked | IP 65 |  | 1 | 659.3
3423-450-0600 | 4x16A - Panoya Montaj Interlocked | IP 65 |  | 1 | 686.1
3406-450-0600 | 5x16A - Panoya Montaj Interlocked | IP 65 |  | 1 | 712.8
3425-450-0600 | 3x32A - Panoya Montaj Interlocked | IP 65 |  | 1 | 677.2
3427-450-0600 | 4x32A - Panoya Montaj Interlocked | IP 65 |  | 1 | 703.9
3408-450-0600 | 5x32A - Panoya Montaj Interlocked | IP 65 |  | 1 | 730.6
SİGORTALI INTERLOCKED DUVAR PRİZLERİ
3421-307-0600 | 3x16A - Interlocked Duvar Prizi (sigortalı) | IP 65 |  | 1 | 891
3423-307-0600 | 4x16A - Interlocked Duvar Prizi (sigortalı) | IP 65 |  | 1 | 935.6
3406-307-0600 | 5x16A - Interlocked Duvar Prizi (sigortalı) | IP 65 |  | 1 | 980.1
3425-307-0600 | 3x32A - Interlocked Duvar Prizi (sigortalı) | IP 65 |  | 1 | 908.8
3427-307-0600 | 4x32A - Interlocked Duvar Prizi (sigortalı) | IP 65 |  | 1 | 953.4
3408-307-0600 | 5x32A - Interlocked Duvar Prizi (sigortalı) | IP 65 |  | 1 | 997.9
SİGORTALI INTERLOCKED PANEL PRİZLERİ
3421-460-0600 | 3x16A - Panoya Montaj Interlocked (sigortalı) | IP 65 |  | 1 | 855.4
3423-460-0600 | 4x16A - Panoya Montaj Interlocked (sigortalı) | IP 65 |  | 1 | 899.9
3406-460-0600 | 5x16A - Panoya Montaj Interlocked (sigortalı) | IP 65 |  | 1 | 944.5
3425-460-0600 | 3x32A - Panoya Montaj Interlocked (sigortalı) | IP 65 |  | 1 | 873.2
3427-460-0600 | 4x32A - Panoya Montaj Interlocked (sigortalı) | IP 65 |  | 1 | 917.7
3408-460-0600 | 5x32A - Panoya Montaj Interlocked (sigortalı) | IP 65 |  | 1 | 962.3
3400-016-0000 | 16A - Sigorta (10x38) |  |  |  | 26.7
3400-032-0000 | 32A - Sigorta (10x38) |  |  |  | 26.7
CEE NORM ÇOKLU PRİZLER
3120-512-0900 | CEE Çoklu 2Y Priz 2x(3X16A)Priz 3x16A Fiş IP44 | IP 44 |  | 5 | 274.8
3121-512-0900 | CEE Çoklu 2Y Priz 2x(3X16A)Priz 3x16A Fiş IP67 | IP 67 |  | 5 | 368.4
3120-502-0900 | CEE Çoklu 2Y Priz 2x(3X16A)Priz IP44 | IP 44 |  | 5 | 231
3121-502-0900 | CEE Çoklu 2Y Priz 2x(3X16A)Priz IP67 | IP 67 |  | 5 | 290.1
3124-512-0900 | CEE Çoklu 2Y Priz 2x(3X32A)Priz 3x32A Fiş IP44 | IP 44 |  | 5 | 338.7
3125-512-0900 | CEE Çoklu 2Y Priz 2x(3X32A)Priz 3x32A Fiş IP67 | IP 67 |  | 5 | 425.4
3124-502-0900 | CEE Çoklu 2Y Priz 2x(3X32A)Priz IP44 | IP 44 |  | 5 | 273.8
3125-502-0900 | CEE Çoklu 2Y Priz 2x(3X32A)Priz IP67 | IP 67 |  | 5 | 330.8
3126-512-1600 | CEE Çoklu 2Y Priz 2x(4X32A)Priz 4x32A FİŞ IP44 | IP 44 |  | 5 | 373.4
3127-512-1600 | CEE Çoklu 2Y Priz 2x(4X32A)Priz 4X32A FİŞ IP67 | IP 67 |  | 5 | 458.1
3126-502-1600 | CEE Çoklu 2Y Priz 2x(4X32A)Priz IP44 | IP 44 |  | 5 | 292.9
3127-502-1600 | CEE Çoklu 2Y Priz 2x(4X32A)Priz IP67 | IP 67 |  | 5 | 356.1
3105-512-1600 | CEE Çoklu 2Y Priz 2x(5X16A)Priz 5X16A FİŞ IP44 | IP 44 |  | 5 | 336.6
3106-512-1600 | CEE Çoklu 2Y Priz 2x(5X16A)Priz 5X16A FİŞ IP67 | IP 67 |  | 5 | 426.4
3105-502-1600 | CEE Çoklu 2Y Priz 2x(5X16A)Priz IP44 | IP 44 |  | 5 | 272.8
3106-502-1600 | CEE Çoklu 2Y Priz 2x(5X16A)Priz IP67 | IP 67 |  | 5 | 329.5
3120-513-0900 | CEE Çoklu 3Y Priz 3x(3X16A)Priz 3x16A Fiş IP44 | IP 44 |  | 5 | 354.6
3121-513-0900 | CEE Çoklu 3Y Priz 3x(3X16A)Priz 3x16A Fiş IP67 | IP 67 |  | 5 | 478.2
3120-503-0900 | CEE Çoklu 3Y Priz 3x(3X16A)Priz IP44 | IP 44 |  | 5 | 310.9
3121-503-0900 | CEE Çoklu 3Y Priz 3x(3X16A)Priz IP67 | IP 67 |  | 5 | 400.8
3124-513-0900 | CEE Çoklu 3Y Priz 3x(3X32A)Priz 3x32A Fiş IP44 | IP 44 |  | 5 | 440
3125-513-0900 | CEE Çoklu 3Y Priz 3x(3X32A)Priz 3x32A Fiş IP67 | IP 67 |  | 5 | 555.2
3124-503-0900 | CEE Çoklu 3Y Priz 3x(3X32A)Priz IP44 | IP 44 |  | 5 | 375
3125-503-0900 | CEE Çoklu 3Y Priz 3x(3X32A)Priz IP67 | IP 67 |  | 5 | 460.6
3126-513-1600 | CEE Çoklu 3Y Priz 3x(4X32A)Priz 4x32A FİŞ IP44 | IP 44 |  | 5 | 484.2
3127-513-1600 | CEE Çoklu 3Y Priz 3x(4X32A)Priz 4X32A FİŞ IP67 | IP 67 |  | 5 | 600.5
3126-503-1600 | CEE Çoklu 3Y Priz 3x(4X32A)Priz IP44 | IP 44 |  | 5 | 403.7
3127-503-1600 | CEE Çoklu 3Y Priz 3x(4X32A)Priz IP67 | IP 67 |  | 5 | 498.5
3105-513-1600 | CEE Çoklu 3Y Priz 3x(5X16A)Priz 5X16A FİŞ IP44 | IP 44 |  | 5 | 437.4
3106-513-1600 | CEE Çoklu 3Y Priz 3x(5X16A)Priz 5X16A FİŞ IP67 | IP 67 |  | 5 | 555.5
3105-503-1600 | CEE Çoklu 3Y Priz 3x(5X16A)Priz IP44 | IP 44 |  | 5 | 373.6
3106-503-1600 | CEE Çoklu 3Y Priz 3x(5X16A)Priz IP67 | IP 67 |  | 5 | 458.6
ÇOKLU PANO PRİZLERİ
3120-522-0900 | CEE Çoklu 2Y 2xPP (DIN NORMU) IP44 | IP 44 |  |  | 196
3120-522-09FR | CEE Çoklu 2Y 2xPP (Fransız) IP44 | IP 44 |  |  | 204.6
3120-532-0900 | CEE Çoklu 2Y 2xPP (DIN NORMU) 3x16A Fiş IP44 | IP 44 |  |  | 227.8
3120-532-09FR | CEE Çoklu 2Y 2xPP (Fransız) 3x16A Fiş IP44 | IP 44 |  |  | 236.4
3120-523-0900 | CEE Çoklu 3Y 3xPP (DIN NORMU) IP44 | IP 44 |  |  | 209.9
3120-523-09FR | CEE Çoklu 3Y 3xPP (Fransız) IP44 | IP 44 |  |  | 263.9
3120-533-0900 | CEE Çoklu 3Y 3xPP (DIN NORMU) 3x16A Fiş IP44 | IP 44 |  |  | 282.7
3120-533-09FR | CEE Çoklu 3Y 3xPP (Fransız) 3x16A Fiş IP44 | IP 44 |  |  | 295.7
CEE NORM ADAPTÖRLER
3120-700-0900 | CEE 3x16 DIN Pano Prizi Dönüştürücü | IP 44 |  |  | 124.6
3120-704-0900 | CEE 3x16 Fransız Tipi Pano Prizi Dönüştürücü | IP 44 |  |  | 128.9
3105-700-1600 | CEE 5x16 DIN Pano Prizi Dönüştürücü | IP 44 |  |  | 144.6
3105-704-1600 | CEE 5x16 Fransız Tipi Pano Prizi Dönüştürücü | IP 44 |  |  | 148.9
3x16A - CEE NORM IP 44
3120-301-0901 | Düz Fiş | IP 44 | Vidalı | 20 / 200 | 35.6
3120-304-0901 | Uzatma Prizi | IP 44 | Vidalı | 20 / 200 | 45.9
3120-324-0960 | Makine Prizi (düz) (sabit flanş) (60x60) | IP 44 | Vidalı |  | 42.4
3120-321-0970 | Makine Prizi (düz) (70x70) | IP 44 | Vidalı | 10 / 100 | 43.9
3120-322-0975 | Makine Prizi (düz) (75x75) | IP 44 | Vidalı | 10 / 100 | 43.9
3120-309-0900 | Makine Prizi (eğik) (83x90) | IP 44 | Vidalı | 10 / 100 | 43.2
3120-307-0900 | Duvar Prizi | IP 44 | Vidalı | 10 | 82.5
3120-319-0970 | Makine Fişi (düz) (70x70) | IP 44 | Vidalı | 10 | 43.5
3120-318-0900 | Makine Fişi (eğik) (85x85) | IP 44 | Vidalı | 10 | 49.7
3120-312-0900 | Duvar Fişi | IP 44 | Vidalı | 10 | 71.7
3120-313-0900 | Duvar Fişi (koruma kapaklı) | IP 44 | Vidalı | 5 | 100
3197-500-0600 | Duvar Fişi Koruma Kapağı |  |  | 1 | 28.3
21140-3840-06 | Fiş Kontak Koruma Kapağı |  |  | 1 | 9.6
3020-301-0901 | Düz Fiş | IP 44 | Hızlı Bağlantı | 20 / 200 | 42
3020-304-0901 | Uzatma Prizi | IP 44 | Hızlı Bağlantı | 20 / 200 | 57.1
3020-324-0960 | Makine Prizi (düz) (60x60) | IP 44 | Hızlı Bağlantı |  | 51.8
3020-321-0970 | Makine Prizi (düz) (70x70) | IP 44 | Hızlı Bağlantı | 10 / 100 | 56.4
3020-322-0975 | Makine Prizi (düz) (75x75) | IP 44 | Hızlı Bağlantı | 10 / 100 | 56.4
3020-309-0900 | Makine Prizi (eğik) (83x90) | IP 44 | Hızlı Bağlantı | 10 / 100 | 55.7
3020-307-0900 | Duvar Prizi | IP 44 | Hızlı Bağlantı | 10 | 99
3020-319-0970 | Makine Fişi (düz) (70x70) | IP 44 | Hızlı Bağlantı | 10 | 54.8
3020-318-0900 | Makine Fişi (eğik) (85x85) | IP 44 | Hızlı Bağlantı | 10 | 61.8
3020-312-0900 | Duvar Fişi | IP 44 | Hızlı Bağlantı | 10 | 81.9
3020-313-0900 | Duvar Fişi (koruma kapaklı) | IP 44 | Hızlı Bağlantı | 5 | 110.2
3197-500-0600 | Duvar Fişi Koruma Kapağı |  |  | 1 | 28.3
21140-3840-06 | Fiş Kontak Koruma Kapağı |  |  | 1 | 9.6
3x16A - CEE NORM IP 67
3121-301-0900 | Düz Fiş | IP 67 | Vidalı | 10 / 30 | 57.5
3121-304-0900 | Uzatma Prizi | IP 67 | Vidalı | 10 / 30 | 76.3
3121-322-0975 | Makine Prizi (düz) (75x75) | IP 67 | Vidalı | 10 / 30 | 72.8
3121-309-0900 | Makine Prizi (eğik) (83x90) | IP 67 | Vidalı | 10 / 30 | 72.8
3121-307-0900 | Duvar Prizi | IP 67 | Vidalı | 5 | 119.3
3121-320-0900 | Makine Fişi (düz) (83x90) | IP 67 | Vidalı | 10 | 77.4
3121-318-0900 | Makine Fişi (eğik) (85x85) | IP 67 | Vidalı | 10 | 80.2
3121-312-0900 | Duvar Fişi | IP 67 | Vidalı | 5 | 112.4
3121-360-0600 | 3x16A / IP 67 - Fiş Kontak Koruma Kapağı |  |  | 1 | 21.4
3021-301-0900 | Düz Fiş | IP 67 | Hızlı Bağlantı | 10 / 30 | 69
3021-304-0900 | Uzatma Prizi | IP 67 | Hızlı Bağlantı | 10 / 30 | 95
3021-322-0975 | Makine Prizi (düz) (75x75) | IP 67 | Hızlı Bağlantı | 10 / 30 | 94.9
3021-309-0900 | Makine Prizi (eğik) (83x90) | IP 67 | Hızlı Bağlantı | 10 / 30 | 94.9
3021-307-0900 | Duvar Prizi | IP 67 | Hızlı Bağlantı | 5 | 143.2
3021-320-0900 | Makine Fişi (düz) (83x90) | IP 67 | Hızlı Bağlantı | 10 | 97.7
3021-318-0900 | Makine Fişi (eğik) (85x85) | IP 67 | Hızlı Bağlantı | 10 | 110
3021-312-0900 | Duvar Fişi | IP 67 | Hızlı Bağlantı | 5 | 132.4
3121-360-0600 | 3x16A / IP 67 - Fiş Kontak Koruma Kapağı |  |  | 1 | 21.4
4x16A - CEE NORM IP 44
3122-301-1601 | Düz Fiş | IP 44 | Vidalı | 10 / 100 | 40.5
3122-304-1601 | Uzatma Prizi | IP 44 | Vidalı | 10 / 100 | 55
3122-321-1670 | Makine Prizi (düz) (70x70) | IP 44 | Vidalı | 10 / 100 | 50.9
3122-322-1675 | Makine Prizi (düz) (75x75) | IP 44 | Vidalı | 10 / 100 | 50.9
3122-309-1600 | Makine Prizi (eğik) (83x90) | IP 44 | Vidalı | 10 / 100 | 50.8
3122-307-1600 | Duvar Prizi | IP 44 | Vidalı | 5 | 84.7
3122-319-1670 | Makine Fişi (düz) (70x70) | IP 44 | Vidalı | 10 | 49.4
3122-318-1600 | Makine Fişi (eğik) (85x85) | IP 44 | Vidalı | 10 | 58.8
3122-312-1600 | Duvar Fişi | IP 44 | Vidalı | 5 | 70.8
3122-313-1600 | Duvar Fişi (koruma kapaklı) | IP 44 | Vidalı | 5 | 99.1
3197-505-0600 | Duvar Fişi Koruma Kapağı |  |  | 1 | 28.3
21142-3840-06 | Fiş Kontak Koruma Kapağı |  |  | 1 | 9.6
3022-301-1601 | Düz Fiş | IP 44 | Hızlı Bağlantı | 10 / 100 | 50
3022-304-1601 | Uzatma Prizi | IP 44 | Hızlı Bağlantı | 10 / 100 | 68.8
3022-321-1670 | Makine Prizi (düz) (70x70) | IP 44 | Hızlı Bağlantı | 10 / 100 | 62.5
3022-322-1675 | Makine Prizi (düz) (75x75) | IP 44 | Hızlı Bağlantı | 10 / 100 | 62.5
3022-309-1600 | Makine Prizi (eğik) (83x90) | IP 44 | Hızlı Bağlantı | 10 / 100 | 64.2
3022-307-1600 | Duvar Prizi | IP 44 | Hızlı Bağlantı | 5 | 94.8
3022-319-1670 | Makine Fişi (düz) (70x70) | IP 44 | Hızlı Bağlantı | 10 | 59.6
3022-318-1600 | Makine Fişi (eğik) (85x85) | IP 44 | Hızlı Bağlantı | 10 | 66.1
3022-312-1600 | Duvar Fişi | IP 44 | Hızlı Bağlantı | 5 | 88
3022-313-1600 | Duvar Fişi (koruma kapaklı) | IP 44 | Hızlı Bağlantı | 5 | 116.3
3197-505-0600 | Duvar Fişi Koruma Kapağı |  |  | 1 | 28.3
21142-3840-06 | Fiş Kontak Koruma Kapağı |  |  | 1 | 9.6
4x16A - CEE NORM IP 67
3123-301-1600 | Düz Fiş | IP 67 | Vidalı | 10 / 30 | 64.1
3123-304-1600 | Uzatma Prizi | IP 67 | Vidalı | 10 / 30 | 87
3123-322-1675 | Makine Prizi (düz) (75x75) | IP 67 | Vidalı | 10 / 30 | 84.3
3123-309-1600 | Makine Prizi (eğik) (83x90) | IP 67 | Vidalı | 10 / 30 | 83.1
3123-307-1600 | Duvar Prizi | IP 67 | Vidalı | 5 | 118.4
3123-320-1600 | Makine Fişi (düz) (83x90) | IP 67 | Vidalı | 10 | 84.7
3123-318-1600 | Makine Fişi (eğik) (85x85) | IP 67 | Vidalı | 10 | 86.7
3123-312-1600 | Duvar Fişi | IP 67 | Vidalı | 5 | 125.4
3123-360-0600 | 4x16A / IP 67 - Fiş Kontak Koruma Kapağı |  |  | 1 | 21.4
3023-301-1600 | Düz Fiş | IP 67 | Hızlı Bağlantı | 10 / 30 | 81.4
3023-304-1600 | Uzatma Prizi | IP 67 | Hızlı Bağlantı | 10 / 30 | 114.4
3023-322-1675 | Makine Prizi (düz) (75x75) | IP 67 | Hızlı Bağlantı | 10 / 30 | 110
3023-309-1600 | Makine Prizi (eğik) (83x90) | IP 67 | Hızlı Bağlantı | 10 / 30 | 110
3023-307-1600 | Duvar Prizi | IP 67 | Hızlı Bağlantı | 5 | 153.2
3023-320-1600 | Makine Fişi (düz) (83x90) | IP 67 | Hızlı Bağlantı | 10 | 111.8
3023-318-1600 | Makine Fişi (eğik) (85x85) | IP 67 | Hızlı Bağlantı | 10 | 112.3
3023-312-1600 | Duvar Fişi | IP 67 | Hızlı Bağlantı | 5 | 145.8
3123-360-0600 | 4x16A / IP 67 - Fiş Kontak Koruma Kapağı |  |  | 1 | 21.4
5x16A - CEE NORM IP 44
3105-301-1601 | Düz Fiş | IP 44 | Vidalı | 10/100 | 49.9
3105-304-1601 | Uzatma Prizi | IP 44 | Vidalı | 10/100 | 66.9
3105-321-1670 | Makine Prizi (düz) (70x70) | IP 44 | Vidalı | 10 / 100 | 64
3105-322-1675 | Makine Prizi (düz) (75x75) | IP 44 | Vidalı | 10 / 100 | 64
3105-309-1600 | Makine Prizi (eğik) (83x90) | IP 44 | Vidalı | 10 / 100 | 63.6
3105-307-1600 | Duvar Prizi | IP 44 | Vidalı | 5 | 96.8
3105-319-1670 | Makine Fişi (düz) (70x70) | IP 44 | Vidalı | 10 | 63.5
3105-320-1675 | Makine Fişi (düz) (75x75) | IP 44 | Vidalı | 10 | 63.5
3105-318-1600 | Makine Fişi (eğik) (85x85) | IP 44 | Vidalı | 10 | 74.5
3105-312-1600 | Duvar Fişi | IP 44 | Vidalı | 5 | 86.7
3105-313-1600 | Duvar Fişi (koruma kapaklı) | IP 44 | Vidalı | 5 | 115
3105-350-1600 | Faz Dönüştürücü Fiş | IP 44 | Vidalı | 10 / 100 | 99
3105-354-1600 | Faz Dönüştürücü Makine Fişi (75x75) | IP 44 | Vidalı | 10 | 109.8
3105-352-1600 | Faz Dönüştürücü Duvar Fişi | IP 44 | Vidalı | 5 | 180.1
3105-353-1600 | Faz Dönüştürücü Duvar Fişi (koruma kapaklı) | IP 44 | Vidalı | 5 | 207
3197-510-0600 | Duvar Fişi Koruma Kapağı |  |  | 1 | 28.3
21144-3840-06 | Fiş Kontak Koruma Kapağı |  |  | 1 | 9.6
3005-301-1601 | Düz Fiş | IP 44 | Hızlı Bağlantı | 10 / 100 | 63.8
3005-304-1601 | Uzatma Prizi | IP 44 | Hızlı Bağlantı | 10 / 100 | 81.3
3005-321-1670 | Makine Prizi (düz) (70x70) | IP 44 | Hızlı Bağlantı | 10 / 100 | 75.7
3005-322-1675 | Makine Prizi (düz) (75x75) | IP 44 | Hızlı Bağlantı | 10 / 100 | 75.7
3005-309-1600 | Makine Prizi (eğik) (83x90) | IP 44 | Hızlı Bağlantı | 10 / 100 | 74.4
3005-307-1600 | Duvar Prizi | IP 44 | Hızlı Bağlantı | 5 | 110.3
3005-319-1670 | Makine Fişi (düz) (70x70) | IP 44 | Hızlı Bağlantı | 10 | 74.4
3005-320-1675 | Makine Fişi (düz) (75x75) | IP 44 | Hızlı Bağlantı | 10 | 74.4
3005-318-1600 | Makine Fişi (eğik) (85x85) | IP 44 | Hızlı Bağlantı | 10 | 83.3
3005-312-1600 | Duvar Fişi | IP 44 | Hızlı Bağlantı | 5 | 103.5
3005-313-1600 | Duvar Fişi (koruma kapaklı) | IP 44 | Hızlı Bağlantı | 5 | 131.8
3197-510-0600 | Duvar Fişi Koruma Kapağı |  |  | 1 | 28.3
21144-3840-06 | Fiş Kontak Koruma Kapağı |  |  | 1 | 9.6
5x16A - CEE NORM IP 67
3106-301-1600 | Düz Fiş | IP 67 | Vidalı | 10 / 20 | 74.3
3106-304-1600 | Uzatma Prizi | IP 67 | Vidalı | 10 / 20 | 96
3106-321-1670 | Makine Prizi (düz) (70x70) | IP 67 | Vidalı | 10 / 30 | 90.6
3106-322-1675 | Makine Prizi (düz) (75x75) | IP 67 | Vidalı | 10 / 20 | 90.6
3106-309-1600 | Makine Prizi (eğik) (83x90) | IP 67 | Vidalı | 10 / 20 | 90.6
3106-307-1600 | Duvar Prizi | IP 67 | Vidalı | 10 | 127.3
3106-320-1600 | Makine Fişi (düz) (83x90) | IP 67 | Vidalı | 10 | 96.3
3106-318-1600 | Makine Fişi (eğik) (85x85) | IP 67 | Vidalı | 10 | 101.6
3106-312-1600 | Duvar Fişi | IP 67 | Vidalı | 5 | 127.3
3106-350-1600 | Faz Dönüştürücü Fiş | IP 67 | Vidalı | 10 / 20 | 135.2
3106-354-1600 | Faz Dönüştürücü Makine Fişi (83x90) | IP 67 | Vidalı | 10 | 155.3
3106-352-1600 | Faz Dönüştürücü Duvar Fişi | IP 67 | Vidalı | 5 | 206.2
3106-360-0600 | 5x16A / IP 67 - Fiş Kontak Koruma Kapağı |  |  | 1 | 21.4
3006-301-1600 | Düz Fiş | IP 67 | Hızlı Bağlantı | 10 / 20 | 97.2
3006-304-1600 | Uzatma Prizi | IP 67 | Hızlı Bağlantı | 10 / 20 | 117.5
3006-321-1670 | Makine Prizi (düz) (70x70) | IP 67 | Hızlı Bağlantı | 10 / 30 | 115.1
3006-322-1675 | Makine Prizi (düz) (75x75) | IP 67 | Hızlı Bağlantı | 10 / 20 | 115.1
3006-309-1600 | Makine Prizi (eğik) (83x90) | IP 67 | Hızlı Bağlantı | 10 / 20 | 115.1
3006-307-1600 | Duvar Prizi | IP 67 | Hızlı Bağlantı | 10 | 160.4
3006-320-1600 | Makine Fişi (düz) (83x90) | IP 67 | Hızlı Bağlantı | 10 | 112.3
3006-318-1600 | Makine Fişi (eğik) (85x85) | IP 67 | Hızlı Bağlantı | 10 | 121.2
3006-312-1600 | Duvar Fişi | IP 67 | Hızlı Bağlantı | 5 | 150.7
3106-360-0600 | 5x16A / IP 67 - Fiş Kontak Koruma Kapağı |  |  | 1 | 21.4
3x32A - CEE NORM IP 44
3124-301-0901 | Düz Fiş | IP 44 | Vidalı | 10 / 100 | 55.7
3124-304-0901 | Uzatma Prizi | IP 44 | Vidalı | 10 / 80 | 68.3
3124-321-0970 | Makine Prizi (düz) (70x70) | IP 44 | Vidalı | 10 | 63.6
3124-322-0975 | Makine Prizi (düz) (75x75) | IP 44 | Vidalı | 10 | 63.6
3124-309-0900 | Makine Prizi (eğik) (83x90) | IP 44 | Vidalı | 10 / 100 | 63.6
3124-307-0900 | Duvar Prizi | IP 44 | Vidalı | 5 | 107.2
3124-319-0970 | Makine Fişi (düz) (70x70) | IP 44 | Vidalı | 10 | 64.6
3124-318-0900 | Makine Fişi (eğik) (85x85) | IP 44 | Vidalı | 10 | 71.4
3124-312-0900 | Duvar Fişi | IP 44 | Vidalı | 5 | 95
3124-313-0900 | Duvar Fişi (koruma kapaklı) | IP 44 | Vidalı | 5 | 123.3
3197-515-0600 | Duvar Fişi Koruma Kapağı |  |  | 1 | 28.3
21146-3840-06 | Fiş Kontak Koruma Kapağı |  |  | 1 | 9.6
3024-301-0901 | Düz Fiş | IP 44 | Hızlı Bağlantı | 10 / 100 | 69.3
3024-304-0901 | Uzatma Prizi | IP 44 | Hızlı Bağlantı | 10 / 80 | 87.8
3024-321-0970 | Makine Prizi (düz) (70x70) | IP 44 | Hızlı Bağlantı | 10 | 74.3
3024-322-0975 | Makine Prizi (düz) (75x75) | IP 44 | Hızlı Bağlantı | 10 | 74.3
3024-309-0900 | Makine Prizi (eğik) (83x90) | IP 44 | Hızlı Bağlantı | 10 / 100 | 78.3
3024-307-0900 | Duvar Prizi | IP 44 | Hızlı Bağlantı | 5 | 123.7
3024-319-0970 | Makine Fişi (düz) (70x70) | IP 44 | Hızlı Bağlantı | 10 | 76.4
3024-318-0900 | Makine Fişi (eğik) (85x85) | IP 44 | Hızlı Bağlantı | 10 | 83.9
3024-312-0900 | Duvar Fişi | IP 44 | Hızlı Bağlantı | 5 | 113.4
3024-313-0900 | Duvar Fişi (koruma kapaklı) | IP 44 | Hızlı Bağlantı | 5 | 141.7
3197-515-0600 | Duvar Fişi Koruma Kapağı |  |  | 1 | 28.3
21146-3840-06 | Fiş Kontak Koruma Kapağı |  |  | 1 | 9.6
3x32A - CEE NORM IP 67
3125-301-0900 | Düz Fiş | IP 67 | Vidalı | 10 / 20 | 81.5
3125-304-0900 | Uzatma Prizi | IP 67 | Vidalı | 5 / 15 | 102.8
3125-322-0975 | Makine Prizi (düz) (75x75) | IP 67 | Vidalı | 10 | 93.7
3125-309-0900 | Makine Prizi (eğik) (83x90) | IP 67 | Vidalı | 10 / 20 | 92.8
3125-307-0900 | Duvar Prizi | IP 67 | Vidalı | 5 | 132.7
3125-320-0900 | Makine Fişi (düz) (83x90) | IP 67 | Vidalı | 10 | 90.3
3125-318-0900 | Makine Fişi (eğik) (85x85) | IP 67 | Vidalı | 10 | 97.6
3125-312-0900 | Duvar Fişi | IP 67 | Vidalı | 5 | 132
3125-360-0600 | 3x32A / 4x32A / IP 67 - Fiş Kontak Koruma Kapağı |  |  | 1 | 21.4
3025-301-0900 | Düz Fiş | IP 67 | Hızlı Bağlantı | 10 / 20 | 105.4
3025-304-0900 | Uzatma Prizi | IP 67 | Hızlı Bağlantı | 5 / 15 | 128.2
3025-322-0975 | Makine Prizi (düz) (75x75) | IP 67 | Hızlı Bağlantı | 10 | 117.1
3025-309-0900 | Makine Prizi (eğik) (83x90) | IP 67 | Hızlı Bağlantı | 10 / 20 | 117.1
3025-307-0900 | Duvar Prizi | IP 67 | Hızlı Bağlantı | 5 | 166.1
3025-320-0900 | Makine Fişi (düz) (83x90) | IP 67 | Hızlı Bağlantı | 10 | 121.7
3025-318-0900 | Makine Fişi (eğik) (85x85) | IP 67 | Hızlı Bağlantı | 10 | 124.4
3025-312-0900 | Duvar Fişi | IP 67 | Hızlı Bağlantı | 5 | 160.7
3125-360-0600 | 3x32A / 4x32A / IP 67 - Fiş Kontak Koruma Kapağı |  |  | 1 | 21.4
4x32A - CEE NORM IP 44
3126-301-1601 | Düz Fiş | IP 44 | Vidalı | 10 / 100 | 58.7
3126-304-1601 | Uzatma Prizi | IP 44 | Vidalı | 10 / 100 | 77.7
3126-321-1670 | Makine Prizi (düz) (70x70) | IP 44 | Vidalı | 10 / 100 | 72.1
3126-322-1675 | Makine Prizi (düz) (75x75) | IP 44 | Vidalı | 10 / 100 | 72.1
3126-309-1600 | Makine Prizi (eğik) (83x90) | IP 44 | Vidalı | 10 / 80 | 71.5
3126-307-1600 | Duvar Prizi | IP 44 | Vidalı | 5 | 115
3126-319-1670 | Makine Fişi (düz) (70x70) | IP 44 | Vidalı | 10 | 77.2
3126-318-1600 | Makine Fişi (eğik) (85x85) | IP 44 | Vidalı | 10 | 82.2
3126-312-1600 | Duvar Fişi | IP 44 | Vidalı | 5 | 103.9
3126-313-1600 | Duvar Fişi (koruma kapaklı) | IP 44 | Vidalı | 5 | 132.2
3197-515-0600 | Duvar Fişi Koruma Kapağı |  |  | 1 | 28.3
21148-3840-06 | Fiş Kontak Koruma Kapağı |  |  | 1 | 9.6
3026-301-1601 | Düz Fiş | IP 44 | Hızlı Bağlantı | 10 / 100 | 73.4
3026-304-1601 | Uzatma Prizi | IP 44 | Hızlı Bağlantı | 10 / 100 | 95.3
3026-321-1670 | Makine Prizi (düz) (70x70) | IP 44 | Hızlı Bağlantı | 10 / 100 | 87.9
3026-322-1675 | Makine Prizi (düz) (75x75) | IP 44 | Hızlı Bağlantı | 10 / 100 | 87.9
3026-309-1600 | Makine Prizi (eğik) (83x90) | IP 44 | Hızlı Bağlantı | 10 / 80 | 87.2
3026-307-1600 | Duvar Prizi | IP 44 | Hızlı Bağlantı | 5 | 133.8
3026-319-1670 | Makine Fişi (düz) (70x70) | IP 44 | Hızlı Bağlantı | 10 | 91.5
3026-318-1600 | Makine Fişi (eğik) (85x85) | IP 44 | Hızlı Bağlantı | 10 | 97.2
3026-312-1600 | Duvar Fişi | IP 44 | Hızlı Bağlantı | 5 | 125.6
3026-313-1600 | Duvar Fişi (koruma kapaklı) | IP 44 | Hızlı Bağlantı | 5 | 153.9
3197-515-0600 | Duvar Fişi Koruma Kapağı |  |  | 1 | 28.3
21148-3840-06 | Fiş Kontak Koruma Kapağı |  |  | 1 | 9.6
4x32A - CEE NORM IP 67
3127-301-1600 | Düz Fiş | IP 67 | Vidalı | 5 / 15 | 87.6
3127-304-1600 | Uzatma Prizi | IP 67 | Vidalı | 5 / 15 | 106.7
3127-322-1675 | Makine Prizi (düz) (sabit flanşlı) (75x75) | IP 67 | Vidalı | 10 / 30 | 101.7
3127-309-1600 | Makine Prizi (eğik) (83x90) | IP 67 | Vidalı | 10 / 20 | 101.5
3127-307-1600 | Duvar Prizi | IP 67 | Vidalı | 5 | 142.2
3127-320-1600 | Makine Fişi (düz) (83x90) | IP 67 | Vidalı | 10 | 97.9
3127-318-1600 | Makine Fişi (eğik) (85x85) | IP 67 | Vidalı | 10 | 105.4
3127-312-1600 | Duvar Fişi | IP 67 | Vidalı | 5 | 145.7
3125-360-0600 | 3x32A / 4x32A / IP 67 - Fiş Kontak Koruma Kapağı |  |  | 1 | 21.4
3027-301-1600 | Düz Fiş | IP 67 | Hızlı Bağlantı | 5 / 15 | 114.7
3027-304-1600 | Uzatma Prizi | IP 67 | Hızlı Bağlantı | 5 / 15 | 138.8
3027-322-1675 | Makine Prizi (düz) (sabit flanşlı) (75x75) | IP 67 | Hızlı Bağlantı | 10 / 30 | 130.7
3027-309-1600 | Makine Prizi (eğik) (83x90) | IP 67 | Hızlı Bağlantı | 10 / 20 | 130.7
3027-307-1600 | Duvar Prizi | IP 67 | Hızlı Bağlantı | 5 | 172.1
3027-320-1600 | Makine Fişi (düz) (83x90) | IP 67 | Hızlı Bağlantı | 10 | 136.1
3027-318-1600 | Makine Fişi (eğik) (85x85) | IP 67 | Hızlı Bağlantı | 10 | 136.4
3027-312-1600 | Duvar Fişi | IP 67 | Hızlı Bağlantı | 5 | 165.7
3125-360-0600 | 3x32A / 4x32A / IP 67 - Fiş Kontak Koruma Kapağı |  |  | 1 | 21.4
5x32A - CEE NORM IP 44
3107-301-1601 | Düz Fiş | IP 44 | Vidalı | 10 / 100 | 65.5
3107-304-1601 | Uzatma Prizi | IP 44 | Vidalı | 10 / 80 | 82.1
3107-321-1670 | Makine Prizi (düz) (70x70) | IP 44 | Vidalı | 10 / 100 | 80.3
3107-322-1675 | Makine Prizi (düz) (75x75) | IP 44 | Vidalı | 10 / 80 | 80.3
3107-309-1600 | Makine Prizi (eğik) (83x90) | IP 44 | Vidalı | 10 | 76.9
3107-307-1600 | Duvar Prizi | IP 44 | Vidalı | 5 | 121.7
3107-319-1670 | Makine Fişi (düz) (70x70) | IP 44 | Vidalı | 10 | 79.7
3107-320-1675 | Makine Fişi (düz) (75x75) | IP 44 | Vidalı | 10 | 79.7
3107-318-1600 | Makine Fişi (eğik) (85x85) | IP 44 | Vidalı | 10 | 88.5
3107-312-1600 | Duvar Fişi | IP 44 | Vidalı | 5 | 110.1
3107-313-1600 | Duvar Fişi (koruma kapaklı) | IP 44 | Vidalı | 5 | 138.4
3107-350-1600 | Faz Dönüştürücü Fiş | IP 44 | Vidalı | 10 / 100 | 133.9
3107-354-1600 | Faz Dönüştürücü Makine Fişi (75x75) | IP 44 | Vidalı | 10 | 144.7
3107-352-1600 | Faz Dönüştürücü Duvar Fişi | IP 44 | Vidalı | 5 | 244.3
3107-353-1600 | Faz Dönüştürücü Duvar Fişi (koruma kapaklı) | IP 44 | Vidalı | 5 | 272.6
3197-520-0600 | Duvar Fişi Koruma Kapağı |  |  | 1 | 28.3
21150-3840-06 | Fiş Kontak Koruma Kapağı |  |  | 1 | 9.6
3007-301-1601 | Düz Fiş | IP 44 | Hızlı Bağlantı | 10 / 100 | 78
3007-304-1601 | Uzatma Prizi | IP 44 | Hızlı Bağlantı | 10 / 80 | 98.7
3007-321-1670 | Makine Prizi (düz) (70x70) | IP 44 | Hızlı Bağlantı | 10 / 100 | 91.4
3007-322-1675 | Makine Prizi (düz) (75x75) | IP 44 | Hızlı Bağlantı | 10 / 80 | 91.4
3007-309-1600 | Makine Prizi (eğik) (83x90) | IP 44 | Hızlı Bağlantı | 5 | 90.6
3007-307-1600 | Duvar Prizi | IP 44 | Hızlı Bağlantı | 5 | 141.3
3007-319-1670 | Makine Fişi (düz) (70x70) | IP 44 | Hızlı Bağlantı | 10 | 98.6
3007-320-1675 | Makine Fişi (düz) (75x75) | IP 44 | Hızlı Bağlantı | 10 | 98.6
3007-318-1600 | Makine Fişi (eğik) (85x85) | IP 44 | Hızlı Bağlantı | 10 | 105.7
3007-312-1600 | Duvar Fişi | IP 44 | Hızlı Bağlantı | 5 | 144
3007-313-1600 | Duvar Fişi (koruma kapaklı) | IP 44 | Hızlı Bağlantı | 5 | 172.3
3197-520-0600 | Duvar Fişi Koruma Kapağı |  |  | 1 | 28.3
21150-3840-06 | Fiş Kontak Koruma Kapağı |  |  | 1 | 9.6
5x32A - CEE NORM IP 67
3108-301-1600 | Düz Fiş | IP 67 | Vidalı | 5 / 15 | 92.2
3108-304-1600 | Uzatma Prizi | IP 67 | Vidalı | 5 / 15 | 115.7
3108-322-1675 | Makine Prizi (düz) (75x75) | IP 67 | Vidalı | 10 / 20 | 108.2
3108-309-1600 | Makine Prizi (eğik) (83x90) | IP 67 | Vidalı | 10 / 20 | 106.8
3108-307-1600 | Duvar Prizi | IP 67 | Vidalı | 5 | 150.6
3108-320-1600 | Makine Fişi (düz) (83x90) | IP 67 | Vidalı | 10 | 110.2
3108-318-1600 | Makine Fişi (eğik) (85x85) | IP 67 | Vidalı | 10 | 112.4
3108-312-1600 | Duvar Fişi | IP 67 | Vidalı | 5 | 158.7
3108-350-1600 | Faz Dönüştürücü Fiş | IP 67 | Vidalı | 5 / 15 | 187.5
3108-354-1600 | Faz Dönüştürücü Makine Fişi (83x90) | IP 67 | Vidalı | 10 | 194.2
3108-352-1600 | Faz Dönüştürücü Duvar Fişi | IP 67 | Vidalı | 5 | 235.6
3108-360-0600 | 5x32A / IP 67 - Fiş Kontak Koruma Kapak |  |  | 1 | 21.4
3008-301-1600 | Düz Fiş | IP 67 | Hızlı Bağlantı | 5 / 15 | 116.5
3008-304-1600 | Uzatma Prizi | IP 67 | Hızlı Bağlantı | 5 / 15 | 145.8
3008-322-1675 | Makine Prizi (düz) (75x75) | IP 67 | Hızlı Bağlantı | 10 / 20 | 134.8
3008-309-1600 | Makine Prizi (eğik) (83x90) | IP 67 | Hızlı Bağlantı | 10 / 20 | 134.8
3008-307-1600 | Duvar Prizi | IP 67 | Hızlı Bağlantı | 5 | 177.8
3008-320-1600 | Makine Fişi (düz) (83x90) | IP 67 | Hızlı Bağlantı | 10 | 137.2
3008-318-1600 | Makine Fişi (eğik) (85x85) | IP 67 | Hızlı Bağlantı | 10 | 139.9
3008-312-1600 | Duvar Fişi | IP 67 | Hızlı Bağlantı | 5 | 191.2
3108-360-0600 | 5x32A / IP 67 - Fiş Kontak Koruma Kapak |  |  | 1 | 21.4
KOMBİ DUVAR FİŞLERİ
3120-650-0900 | 3x16A Kombi Duvar Fişi | IP 44 | Vidalı | 1 | 143.9
3122-650-1600 | 4x16A Kombi Duvar Fişi | IP 44 | Vidalı | 1 | 147.6
3105-650-1600 | 5x16A Kombi Duvar Fişi | IP 44 | Vidalı | 1 | 166.2
3124-650-0900 | 3x32A Kombi Duvar Fişi | IP 44 | Vidalı | 1 | 181.1
3126-650-1600 | 4x32A Kombi Duvar Fişi | IP 44 | Vidalı | 1 | 198.1
3107-650-1600 | 5x32A Kombi Duvar Fişi | IP 44 | Vidalı | 1 | 202.8
ŞALTERLİ DUVAR PRİZLERİ
3120-660-0900 | 3x16A Şalterli Duvar Fişi | IP 44 | Vidalı | 1 | 489
3122-660-1600 | 4x16A Şalterli Duvar Fişi | IP 44 | Vidalı | 1 | 492.5
3105-660-1600 | 5x16A Şalterli Duvar Fişi | IP 44 | Vidalı | 1 | 511.2
3124-660-0900 | 3x32A Şalterli Duvar Fişi | IP 44 | Vidalı | 1 | 526.3
3126-660-1600 | 4x32A Şalterli Duvar Fişi | IP 44 | Vidalı | 1 | 543.2
3107-660-1600 | 5x32A Şalterli Duvar Fişi | IP 44 | Vidalı | 1 | 548
KOMBİ DUVAR PRİZLERİ
3120-600-0900 | 3x16A Kombi Duvar Prizi | IP 44 | Vidalı | 1 | 143.7
3122-600-1600 | 4x16A Kombi Duvar Prizi | IP 44 | Vidalı | 1 | 149
3105-600-1600 | 5x16A Kombi Duvar Prizi | IP 44 | Vidalı | 1 | 167.5
3124-600-0900 | 3x32A Kombi Duvar Prizi | IP 44 | Vidalı | 1 | 181.8
3126-600-1600 | 4x32A Kombi Duvar Prizi | IP 44 | Vidalı | 1 | 198.1
3107-600-1600 | 5x32A Kombi Duvar Prizi | IP 44 | Vidalı | 1 | 202.8
SİGORTALI KOMBİ DUVAR PRİZLERİ
3120-605-0900 | 3x16A Sigortalı Kombi Duvar Prizi | IP 44 | Vidalı | 1 | 158.8
3122-605-1600 | 4x16A Sigortalı Kombi Duvar Prizi | IP 44 | Vidalı | 1 | 163.9
3105-605-1600 | 5x16A Sigortalı Kombi Duvar Prizi | IP 44 | Vidalı | 1 | 182.4
3124-605-0900 | 3x32A Sigortalı Kombi Duvar Prizi | IP 44 | Vidalı | 1 | 197
3126-605-1600 | 4x32A Sigortalı Kombi Duvar Prizi | IP 44 | Vidalı | 1 | 213.2
3107-605-1600 | 5x32A Sigortalı Kombi Duvar Prizi | IP 44 | Vidalı | 1 | 217.9
ŞALTERLİ DUVAR PRİZLERİ
3120-610-0900 | 3x16A Şalterli Duvar Prizi | IP 44 | Vidalı | 1 | 488.8
3122-610-1600 | 4x16A Şalterli Duvar Prizi | IP 44 | Vidalı | 1 | 493.9
3105-610-1600 | 5x16A Şalterli Duvar Prizi | IP 44 | Vidalı | 1 | 512.6
3124-610-0900 | 3x32A Şalterli Duvar Prizi | IP 44 | Vidalı | 1 | 527
3126-610-1600 | 4x32A Şalterli Duvar Prizi | IP 44 | Vidalı | 1 | 543.2
3107-610-1600 | 5x32A Şalterli Duvar Prizi | IP 44 | Vidalı | 1 | 548
3x63A - CEE NORM IP 44
3128-301-0900 | Düz Fiş | IP 44 | Vidalı | 4 | 221.3
3128-304-0900 | Uzatma Prizi | IP 44 | Vidalı | 4 | 322
3128-322-0900 | Makine Prizi (düz) (100x107) | IP 44 | Vidalı | 4 | 225.3
3128-309-0900 | Makine Prizi (eğik) (100x107) | IP 44 | Vidalı | 4 | 225.3
3128-307-0900 | Duvar Prizi | IP 44 | Vidalı | 2 | 351
3128-320-0900 | Makine Fişi (düz) (100x100) | IP 44 | Vidalı | 4 | 225.3
3128-318-0900 | Makine Fişi (eğik) (100x107) | IP 44 | Vidalı | 4 | 246.1
3128-312-0900 | Duvar Fişi | IP 44 | Vidalı | 2 | 320.5
3128-500-0900 | Kombi Duvar Prizi (duvar prizi + 2 adet pano prizi) | IP 44 | Vidalı | 2 | 418.6
3x63A - CEE NORM IP 67
3129-301-0900 | Düz Fiş | IP 67 | Vidalı | 4 | 235.4
3129-304-0900 | Uzatma Prizi | IP 67 | Vidalı | 4 | 325.6
3129-322-0900 | Makine Prizi (düz) (100x107) | IP 67 | Vidalı | 4 | 259.5
3129-309-0900 | Makine Prizi (eğik) (100x107) | IP 67 | Vidalı | 4 | 259.5
3129-307-0900 | Duvar Prizi | IP 67 | Vidalı | 2 | 370.3
3129-320-0900 | Makine Fişi (düz) (100x100) | IP 67 | Vidalı | 4 | 259.5
3129-318-0900 | Makine Fişi (eğik) (100x107) | IP 67 | Vidalı | 4 | 270.1
3129-312-0900 | Duvar Fişi | IP 67 | Vidalı | 2 | 361.3
3129-500-0900 | Kombi Duvar Prizi (duvar prizi + 2 adet pano prizi) | IP 67 | Vidalı | 2 | 440.6
21133-3840-06 | Fiş Kontak Koruma Kapağı |  |  | 1 | 23.3
4x63A - CEE NORM IP 44
3131-301-1600 | Düz Fiş | IP 44 | Vidalı | 4 | 217.6
3131-304-1600 | Uzatma Prizi | IP 44 | Vidalı | 4 | 324.6
3131-322-1600 | Makine Prizi (düz) (100x107) | IP 44 | Vidalı | 4 | 226.4
3131-309-1600 | Makine Prizi (eğik) (100x107) | IP 44 | Vidalı | 4 | 229.3
3131-307-1600 | Duvar Prizi | IP 44 | Vidalı | 2 | 353.6
3131-320-1600 | Makine Fişi (düz) (100x100) | IP 44 | Vidalı | 4 | 220.9
3131-324-1600 | Uzun Gövdeli Makine Fişi | IP 44 | Vidalı | 4 | 226.1
3131-318-1600 | Makine Fişi (eğik) (100x107) | IP 44 | Vidalı | 4 | 255.4
3131-312-1600 | Duvar Fişi | IP 44 | Vidalı | 2 | 342.6
3131-500-1600 | Kombi Duvar Prizi (duvar prizi + 2 adet pano prizi) | IP 44 | Vidalı | 2 | 411.2
4x63A - CEE NORM IP 67
3132-301-1600 | Düz Fiş | IP 67 | Vidalı | 4 | 234.1
3132-304-1600 | Uzatma Prizi | IP 67 | Vidalı | 4 | 337.1
3132-322-1600 | Makine Prizi (düz) (100x107) | IP 67 | Vidalı | 4 | 264.7
3132-309-1600 | Makine Prizi (eğik) (100x107) | IP 67 | Vidalı | 4 | 264.7
3132-307-1600 | Duvar Prizi | IP 67 | Vidalı | 2 | 388
3132-320-1600 | Makine Fişi (düz) (100x100) | IP 67 | Vidalı | 4 | 264.7
3132-324-1600 | Uzun Gövdeli Makine Fişi | IP 67 | Vidalı | 4 | 264.7
3132-318-1600 | Makine Fişi (eğik) (100x107) | IP 67 | Vidalı | 4 | 305.5
3132-312-1600 | Duvar Fişi | IP 67 | Vidalı | 2 | 372.8
3132-500-1600 | Kombi Duvar Prizi (duvar prizi + 2 adet pano prizi) | IP 67 | Vidalı | 2 | 454.1
21133-3840-06 | Fiş Kontak Koruma Kapağı |  |  | 1 | 23.3
5x63A - CEE NORM IP 44
3133-301-1600 | Düz Fiş | IP 44 | Vidalı | 4 | 266.3
3133-304-1600 | Uzatma Prizi | IP 44 | Vidalı | 4 | 368.6
3133-322-1600 | Makine Prizi (düz) (100x107) | IP 44 | Vidalı | 4 | 281.1
3133-309-1600 | Makine Prizi (eğik) (100x107) | IP 44 | Vidalı | 4 | 286
3133-307-1600 | Duvar Prizi | IP 44 | Vidalı | 2 | 409
3133-320-1600 | Makine Fişi (düz) (100x100) | IP 44 | Vidalı | 4 | 278.7
3133-324-1600 | Uzun Gövdeli Makine Fişi | IP 44 | Vidalı | 4 | 289.9
3133-318-1600 | Makine Fişi (eğik) (100x107) | IP 44 | Vidalı | 4 | 309.6
3133-312-1600 | Duvar Fişi | IP 44 | Vidalı | 2 | 390
3133-500-1600 | Kombi Duvar Prizi (duvar prizi + 2 adet pano prizi) | IP 44 | Vidalı | 2 | 472.2
5x63A - CEE NORM IP 67
3134-301-1600 | Düz Fiş | IP 67 | Vidalı | 4 | 302.7
3134-304-1600 | Uzatma Prizi | IP 67 | Vidalı | 4 | 393.1
3134-322-1600 | Makine Prizi (düz) (100x107) | IP 67 | Vidalı | 4 | 329.9
3134-309-1600 | Makine Prizi (eğik) (100x107) | IP 67 | Vidalı | 4 | 334.6
3134-307-1600 | Duvar Prizi | IP 67 | Vidalı | 2 | 450.3
3134-320-1600 | Makine Fişi (düz) (100x100) | IP 67 | Vidalı | 4 | 332.3
3134-324-1600 | Uzun Gövdeli Makine Fişi | IP 67 | Vidalı | 4 | 332.3
3134-318-1600 | Makine Fişi (eğik) (100x107) | IP 67 | Vidalı | 4 | 349.1
3134-312-1600 | Duvar Fişi | IP 67 | Vidalı | 2 | 432.5
3134-500-1600 | Kombi Duvar Prizi (duvar prizi + 2 adet pano prizi) | IP 67 | Vidalı | 2 | 429.1
21133-3840-06 | Fiş Kontak Koruma Kapağı |  |  | 1 | 23.3
4x125A - CEE NORM IP 67
3137-301-1600 | Düz Fiş | IP 67 | Vidalı | 2 | 728.5
3137-304-1600 | Uzatma Prizi | IP 67 | Vidalı | 2 | 749.1
3137-322-1600 | Makine Prizi (düz) (120x120) | IP 67 | Vidalı | 2 | 709.7
3137-309-1600 | Makine Prizi (eğik) (114x114) | IP 67 | Vidalı | 2 | 722.2
3137-307-1600 | Duvar Prizi | IP 67 | Vidalı | 1 | 918.6
3137-320-1600 | Makine Fişi (düz) (120x120) | IP 67 | Vidalı | 2 | 720.8
3137-318-1600 | Makine Fişi (eğik) (120x130) | IP 67 | Vidalı | 2 | 786.9
3137-312-1600 | Duvar Fişi | IP 67 | Vidalı | 1 | 915.9
21156-3840-06 | Fiş Kontak Koruma Kapağı |  |  | 1 | 23.3
5x125A - CEE NORM IP 67
3138-301-1600 | Düz Fiş | IP 67 | Vidalı | 2 | 743.1
3138-304-1600 | Uzatma Prizi | IP 67 | Vidalı | 2 | 769.8
3138-322-1600 | Makine Prizi (düz) (120x120) | IP 67 | Vidalı | 2 | 715.6
3138-309-1600 | Makine Prizi (eğik) (114x114) | IP 67 | Vidalı | 2 | 728.6
3138-307-1600 | Duvar Prizi | IP 67 | Vidalı | 1 | 959
3138-320-1600 | Makine Fişi (düz) (120x120) | IP 67 | Vidalı | 2 | 735.2
3138-318-1600 | Makine Fişi (eğik) (120x130) | IP 67 | Vidalı | 2 | 821.3
3138-312-1600 | Duvar Fişi | IP 67 | Vidalı | 1 | 966.8
21156-3840-06 | Fiş Kontak Koruma Kapağı |  |  | 1 | 23.3
4x63A - CEE NORM (GT) IP 44
3131-301-1699 | Düz Fiş (GT) | IP 44 | Vidalı | 4 | 217.6
3131-304-1699 | Uzatma Prizi (GT) | IP 44 | Vidalı | 4 | 324.6
3131-322-1699 | Makine Prizi (düz) (100x107) (GT) | IP 44 | Vidalı | 4 | 226.4
3131-309-1699 | Makine Prizi (eğik) (100x107) (GT) | IP 44 | Vidalı | 4 | 229.3
3131-307-1699 | Duvar Prizi (GT) | IP 44 | Vidalı | 2 | 353.6
3131-320-1600 | Makine Fişi (düz) (100x100) | IP 44 | Vidalı | 4 | 220.9
3131-324-1699 | Uzun Gövdeli Makine Fişi | IP 44 | Vidalı | 4 | 226.1
3131-312-1699 | Duvar Fişi (GT) | IP 44 | Vidalı | 2 | 342.6
4x63A - CEE NORM (GT) IP 67
3132-301-1699 | Düz Fiş (GT) | IP 67 | Vidalı | 4 | 234.1
3132-304-1699 | Uzatma Prizi (GT) | IP 67 | Vidalı | 4 | 337.1
3132-322-1699 | Makine Prizi (düz) (100x107) (GT) | IP 67 | Vidalı | 4 | 264.7
3132-309-1699 | Makine Prizi (eğik) (100x107) (GT) | IP 67 | Vidalı | 4 | 264.7
3132-307-1699 | Duvar Prizi (GT) | IP 67 | Vidalı | 2 | 388
3132-320-1699 | Makine Fişi (düz) (100x100) (GT) | IP 67 | Vidalı | 4 | 264.7
3132-324-1699 | Uzun Gövdeli Makine Fişi | IP 67 | Vidalı | 4 | 264.7
3132-312-1699 | Duvar Fişi (GT) | IP 67 | Vidalı | 2 | 372.8
21133-3840-06 | Fiş Kontak Koruma Kapağı |  |  | 1 | 23.3
5x63A - CEE NORM (GT) IP 44
3133-301-1699 | Düz Fiş (GT) | IP 44 | Vidalı | 4 | 266.3
3133-304-1699 | Uzatma Prizi (GT) | IP 44 | Vidalı | 4 | 368.6
3133-322-1699 | Makine Prizi (düz) (100x107) (GT) | IP 44 | Vidalı | 4 | 281.1
3133-309-1699 | Makine Prizi (eğik) (100x107) (GT) | IP 44 | Vidalı | 4 | 286
3133-307-1699 | Duvar Prizi (GT) | IP 44 | Vidalı | 2 | 409
3133-320-1600 | Makine Fişi (düz) (100x100) | IP 44 | Vidalı | 4 | 278.7
3133-324-1699 | Uzun Gövdeli Makine Fişi | IP 44 | Vidalı | 4 | 289.9
3133-312-1699 | Duvar Fişi (GT) | IP 44 | Vidalı | 2 | 390
5x63A - CEE NORM (GT) IP 67
3134-301-1699 | Düz Fiş (GT) | IP 67 | Vidalı | 4 | 302.7
3134-304-1699 | Uzatma Prizi (GT) | IP 67 | Vidalı | 4 | 393.1
3134-322-1699 | Makine Prizi (düz) (100x107) (GT) | IP 67 | Vidalı | 4 | 329.9
3134-309-1699 | Makine Prizi (eğik) (100x107) (GT) | IP 67 | Vidalı | 4 | 334.6
3134-307-1699 | Duvar Prizi (GT) | IP 67 | Vidalı | 2 | 450.3
3134-320-1699 | Makine Fişi (düz) (100x100) (GT) | IP 67 | Vidalı | 4 | 332.3
3134-324-1699 | Uzun Gövdeli Makine Fişi | IP 67 | Vidalı | 4 | 332.3
3134-312-1699 | Duvar Fişi (GT) | IP 67 | Vidalı | 2 | 432.5
21133-3840-06 | Fiş Kontak Koruma Kapağı |  |  | 1 | 23.3
4x125A - CEE NORM (GT) IP 67
3137-301-1699 | Düz Fiş (GT) | IP 67 | Vidalı | 2 | 728.5
3137-304-1699 | Uzatma Prizi (GT) | IP 67 | Vidalı | 2 | 749.1
3137-322-1699 | Makine Prizi (düz) (120x120) (GT) | IP 67 | Vidalı | 2 | 709.7
3137-309-1699 | Makine Prizi (eğik) (114x114) (GT) | IP 67 | Vidalı | 2 | 722.2
3137-307-1699 | Duvar Prizi (GT) | IP 67 | Vidalı | 1 | 918.6
3137-320-1699 | Makine Fişi (düz) (120x120) (GT) | IP 67 | Vidalı | 2 | 720.8
3137-312-1699 | Duvar Fişi (GT) | IP 67 | Vidalı | 1 | 915.9
21156-3840-06 | Fiş Kontak Koruma Kapağı |  |  | 1 | 23.3
5x125A - CEE NORM (GT) IP 67
3138-301-1699 | Düz Fiş (GT) | IP 67 | Vidalı | 2 | 743.1
3138-304-1699 | Uzatma Prizi (GT) | IP 67 | Vidalı | 2 | 769.8
3138-322-1699 | Makine Prizi (düz) (120x120) (GT) | IP 67 | Vidalı | 2 | 715.6
3138-309-1699 | Makine Prizi (eğik) (114x114) (GT) | IP 67 | Vidalı | 2 | 728.6
3138-307-1699 | Duvar Prizi (GT) | IP 67 | Vidalı | 1 | 959
3138-320-1699 | Makine Fişi (düz) (120x120) (GT) | IP 67 | Vidalı | 2 | 735.2
3138-312-1699 | Duvar Fişi (GT) | IP 67 | Vidalı | 1 | 966.8
21156-3840-06 | Fiş Kontak Koruma Kapağı |  |  | 1 | 23.3
3x16A - CEE NORM (4h) IP 44
3120-301-0701-4h | Düz Fiş | IP 44 | Vidalı | 10 | 40.5
3120-304-0701-4h | Uzatma Prizi | IP 44 | Vidalı | 10 | 53.3
3120-321-0770-4h | Makine Prizi (düz) (70x70) | IP 44 | Vidalı | 10 | 53.1
3120-322-0775-4h | Makine Prizi (düz) (75x75) | IP 44 | Vidalı | 10 | 53.6
3120-307-0700-4h | Duvar Prizi | IP 44 | Vidalı | 5 | 99.9
3020-301-0701-4h | Düz Fiş | IP 44 | Hızlı Bağlantı | 10 | 46.6
3020-304-0701-4h | Uzatma Prizi | IP 44 | Hızlı Bağlantı | 10 | 64.3
3020-321-0770-4h | Makine Prizi (düz) (70x70) | IP 44 | Hızlı Bağlantı | 10 | 64.2
3020-322-0775-4h | Makine Prizi (düz) (75x75) | IP 44 | Hızlı Bağlantı | 10 | 64.2
3020-307-0700-4h | Duvar Prizi | IP 44 | Hızlı Bağlantı | 5 | 113.6
3x16A - CEE NORM (4h) IP 67
3121-301-0700-4h | Düz Fiş | IP 67 | Vidalı | 10 | 62.9
3121-304-0700-4h | Uzatma Prizi | IP 67 | Vidalı | 10 | 81.1
3121-322-0775-4h | Makine Prizi (düz) (75x75) | IP 67 | Vidalı | 10 | 79.9
3121-307-0700-4h | Duvar Prizi | IP 67 | Vidalı | 5 | 146.9
3021-301-0700-4h | Düz Fiş | IP 67 | Hızlı Bağlantı | 10 | 70.5
3021-304-0700-4h | Uzatma Prizi | IP 67 | Hızlı Bağlantı | 10 | 98.1
3021-322-0775-4h | Makine Prizi (düz) (75x75) | IP 67 | Hızlı Bağlantı | 10 | 95.5
3021-307-0700-4h | Duvar Prizi | IP 67 | Hızlı Bağlantı | 5 | 156.5
3x32A - CEE NORM (4h) IP 44
3124-301-0701-4h | Düz Fiş | IP 44 | Vidalı | 10 | 66.9
3124-304-0701-4h | Uzatma Prizi | IP 44 | Vidalı | 10 | 82.8
3124-321-0770-4h | Makine Prizi (düz) (70x70) | IP 44 | Vidalı | 10 | 76.3
3124-322-0775-4h | Makine Prizi (düz) (75x75) | IP 44 | Vidalı | 10 | 76.3
3124-307-0700-4h | Duvar Prizi | IP 44 | Vidalı | 5 | 126.7
3024-301-0701-4h | Düz Fiş | IP 44 | Hızlı Bağlantı | 10 | 75.6
3024-304-0701-4h | Uzatma Prizi | IP 44 | Hızlı Bağlantı | 10 | 92.6
3024-321-0770-4h | Makine Prizi (düz) (70x70) | IP 44 | Hızlı Bağlantı | 10 | 86.9
3024-322-0775-4h | Makine Prizi (düz) (75x75) | IP 44 | Hızlı Bağlantı | 10 | 86.9
3024-307-0700-4h | Duvar Prizi | IP 44 | Hızlı Bağlantı | 5 | 132
3x32A - CEE NORM (4h) IP 67
3125-301-0700-4h | Düz Fiş | IP 67 | Vidalı | 5 | 94.2
3125-304-0700-4h | Uzatma Prizi | IP 67 | Vidalı | 5 | 116.6
3125-322-0775-4h | Makine Prizi (düz) (75x75) | IP 67 | Vidalı | 10 | 105.1
3125-307-0700-4h | Duvar Prizi | IP 67 | Vidalı | 5 | 145.9
3025-301-0700-4h | Düz Fiş | IP 67 | Hızlı Bağlantı | 5 | 99
3025-304-0700-4h | Uzatma Prizi | IP 67 | Hızlı Bağlantı | 5 | 122.9
3025-322-0775-4h | Makine Prizi (düz) (75x75) | IP 67 | Hızlı Bağlantı | 10 | 114.5
3025-307-0700-4h | Duvar Prizi | IP 67 | Hızlı Bağlantı | 5 | 158
4x16A - CEE NORM (4h) IP 44
3122-301-0701-4h | Düz Fiş | IP 44 | Vidalı | 10 | 51.9
3122-304-0701-4h | Uzatma Prizi | IP 44 | Vidalı | 10 | 70.5
3122-321-0770-4h | Makine Prizi (düz) (70x70) | IP 44 | Vidalı | 10 | 67.1
3122-322-0775-4h | Makine Prizi (düz) (75x75) | IP 44 | Vidalı | 10 | 67.1
3122-307-0700-4h | Duvar Prizi | IP 44 | Vidalı | 5 | 108.6
3022-301-0701-4h | Düz Fiş | IP 44 | Hızlı Bağlantı | 10 | 58.2
3022-304-0701-4h | Uzatma Prizi | IP 44 | Hızlı Bağlantı | 10 | 80.3
3022-321-0770-4h | Makine Prizi (düz) (70x70) | IP 44 | Hızlı Bağlantı | 10 | 76.6
3022-322-0775-4h | Makine Prizi (düz) (75x75) | IP 44 | Hızlı Bağlantı | 10 | 76.6
3022-307-0700-4h | Duvar Prizi | IP 44 | Hızlı Bağlantı | 5 | 117.4
4x16A - CEE NORM (4h) IP 67
3123-301-0700-4h | Düz Fiş | IP 67 | Vidalı | 10 | 75.6
3123-304-0700-4h | Uzatma Prizi | IP 67 | Vidalı | 10 | 107.3
3123-322-0775-4h | Makine Prizi (düz) (75x75) | IP 67 | Vidalı | 10 | 99.9
3123-307-0700-4h | Duvar Prizi | IP 67 | Vidalı | 5 | 158.9
3023-301-0700-4h | Düz Fiş | IP 67 | Hızlı Bağlantı | 10 | 82.9
3023-304-0700-4h | Uzatma Prizi | IP 67 | Hızlı Bağlantı | 10 | 117.7
3023-322-0775-4h | Makine Prizi (düz) (75x75) | IP 67 | Hızlı Bağlantı | 10 | 110.4
3023-307-0700-4h | Duvar Prizi | IP 67 | Hızlı Bağlantı | 5 | 167.2
4x32A - CEE NORM (4h) IP 44
3126-301-0701-4h | Düz Fiş | IP 44 | Vidalı | 10 | 71.9
3126-304-0701-4h | Uzatma Prizi | IP 44 | Vidalı | 10 | 96.1
3126-321-0770-4h | Makine Prizi (düz) (70x70) | IP 44 | Vidalı | 10 | 89.7
3126-322-0775-4h | Makine Prizi (düz) (75x75) | IP 44 | Vidalı | 10 | 89.7
3126-307-0700-4h | Duvar Prizi | IP 44 | Vidalı | 5 | 135.7
3026-301-0700-4h | Düz Fiş | IP 44 | Hızlı Bağlantı | 10 | 81.7
3026-304-0700-4h | Uzatma Prizi | IP 44 | Hızlı Bağlantı | 10 | 109.5
3026-321-0770-4h | Makine Prizi (düz) (70x70) | IP 44 | Hızlı Bağlantı | 10 | 101.6
3026-322-0775-4h | Makine Prizi (düz) (75x75) | IP 44 | Hızlı Bağlantı | 10 | 101.6
3026-307-0700-4h | Duvar Prizi | IP 44 | Hızlı Bağlantı | 5 | 146.1
4x32A - CEE NORM (4h) IP 67
3127-301-0700-4h | Düz Fiş | IP 67 | Vidalı | 5 | 98.4
3127-304-0700-4h | Uzatma Prizi | IP 67 | Vidalı | 5 | 121.7
3127-322-0775-4h | Makine Prizi (düz) (75x75) | IP 67 | Vidalı | 10 | 115.7
3127-307-0700-4h | Duvar Prizi | IP 67 | Vidalı | 5 | 154.9
3027-301-0700-4h | Düz Fiş | IP 67 | Hızlı Bağlantı | 5 | 108.1
3027-304-0700-4h | Uzatma Prizi | IP 67 | Hızlı Bağlantı | 5 | 133.4
3027-322-0775-4h | Makine Prizi (düz) (75x75) | IP 67 | Hızlı Bağlantı | 10 | 127.7
3027-307-0700-4h | Duvar Prizi | IP 67 | Hızlı Bağlantı | 5 | 162.7
3x16A - CEE NORM (9h) IP 44
3120-301-1601-9h | Düz Fiş | IP 44 | Vidalı | 20 | 42.1
3120-304-1601-9h | Uzatma Prizi | IP 44 | Vidalı | 20 | 55.3
3120-321-1670-9h | Makine Prizi (düz) (70x70) | IP 44 | Vidalı | 10 | 58
3120-322-1675-9h | Makine Prizi (düz) (75x75) | IP 44 | Vidalı | 10 | 58
3120-307-1600-9h | Duvar Prizi | IP 44 | Vidalı | 10 | 99.9
3020-301-1601-9h | Düz Fiş | IP 44 | Hızlı Bağlantı | 20 | 47.5
3020-304-1601-9h | Uzatma Prizi | IP 44 | Hızlı Bağlantı | 20 | 65.3
3020-321-1670-9h | Makine Prizi (düz) (70x70) | IP 44 | Hızlı Bağlantı | 10 | 65.2
3020-322-1675-9h | Makine Prizi (düz) (75x75) | IP 44 | Hızlı Bağlantı | 10 | 65.2
3020-307-1600-9h | Duvar Prizi | IP 44 | Hızlı Bağlantı | 10 | 115.7
3x16A - CEE NORM (9h) IP 67
3121-301-1600-9h | Düz Fiş | IP 67 | Vidalı | 10 | 61.6
3121-304-1600-9h | Uzatma Prizi | IP 67 | Vidalı | 10 | 82
3121-322-1675-9h | Makine Prizi (düz) (75x75) | IP 67 | Vidalı | 10 | 79.4
3121-307-1600-9h | Duvar Prizi | IP 67 | Vidalı | 5 | 146.9
3021-301-1600-9h | Düz Fiş | IP 67 | Hızlı Bağlantı | 10 | 70.5
3021-304-1600-9h | Uzatma Prizi | IP 67 | Hızlı Bağlantı | 10 | 98.1
3021-322-1675-9h | Makine Prizi (düz) (75x75) | IP 67 | Hızlı Bağlantı | 10 | 95.5
3021-307-1600-9h | Duvar Prizi | IP 67 | Hızlı Bağlantı | 5 | 156.5
3x32A - CEE NORM (9h) IP 44
3124-301-1601-9h | Düz Fiş | IP 44 | Vidalı | 10 | 66.9
3124-304-1601-9h | Uzatma Prizi | IP 44 | Vidalı | 10 | 82.8
3124-321-1670-9h | Makine Prizi (düz) (70x70) | IP 44 | Vidalı | 10 | 79.4
3124-322-1675-9h | Makine Prizi (düz) (75x75) | IP 44 | Vidalı | 10 | 79.4
3124-307-1600-9h | Duvar Prizi | IP 44 | Vidalı | 5 | 124.1
3024-301-1601-9h | Düz Fiş | IP 44 | Hızlı Bağlantı | 10 | 75.6
3024-304-1601-9h | Uzatma Prizi | IP 44 | Hızlı Bağlantı | 10 | 92.6
3024-321-1670-9h | Makine Prizi (düz) (70x70) | IP 44 | Hızlı Bağlantı | 10 | 86.9
3024-322-1675-9h | Makine Prizi (düz) (75x75) | IP 44 | Hızlı Bağlantı | 10 | 86.9
3024-307-1600-9h | Duvar Prizi | IP 44 | Hızlı Bağlantı | 5 | 132
3x32A - CEE NORM (9h) IP 67
3125-301-1600-9h | Düz Fiş | IP 67 | Vidalı | 5 | 88.2
3125-304-1600-9h | Uzatma Prizi | IP 67 | Vidalı | 5 | 111.9
3125-322-1675-9h | Makine Prizi (düz) (75x75) | IP 67 | Vidalı | 10 | 101.6
3125-307-1600-9h | Duvar Prizi | IP 67 | Vidalı | 5 | 143.3
3025-301-1600-9h | Düz Fiş | IP 67 | Hızlı Bağlantı | 5 | 99
3025-304-1600-9h | Uzatma Prizi | IP 67 | Hızlı Bağlantı | 5 | 122.9
3025-322-1675-9h | Makine Prizi (düz) (75x75) | IP 67 | Hızlı Bağlantı | 10 | 114.5
3025-307-1600-9h | Duvar Prizi | IP 67 | Hızlı Bağlantı | 5 | 158
4x16A - CEE NORM (9h) IP 44
3122-301-0901-9h | Düz Fiş | IP 44 | Vidalı | 10 | 51.9
3122-304-0901-9h | Uzatma Prizi | IP 44 | Vidalı | 10 | 70.5
3122-321-0970-9h | Makine Prizi (düz) (70x70) | IP 44 | Vidalı | 10 | 68.9
3122-322-0975-9h | Makine Prizi (düz) (75x75) | IP 44 | Vidalı | 10 | 68.9
3122-307-0900-9h | Duvar Prizi | IP 44 | Vidalı | 5 | 108.6
3022-301-0901-9h | Düz Fiş | IP 44 | Hızlı Bağlantı | 10 | 58.2
3022-304-0901-9h | Uzatma Prizi | IP 44 | Hızlı Bağlantı | 10 | 80.3
3022-321-0970-9h | Makine Prizi (düz) (70x70) | IP 44 | Hızlı Bağlantı | 10 | 76.6
3022-322-0975-9h | Makine Prizi (düz) (75x75) | IP 44 | Hızlı Bağlantı | 10 | 76.6
3022-307-0900-9h | Duvar Prizi | IP 44 | Hızlı Bağlantı | 5 | 117.4
4x16A - CEE NORM (9h) IP 67
3123-301-0900-9h | Düz Fiş | IP 67 | Vidalı | 10 | 72
3123-304-0900-9h | Uzatma Prizi | IP 67 | Vidalı | 10 | 104.3
3123-322-0975-9h | Makine Prizi (düz) (75x75) | IP 67 | Vidalı | 10 | 97.3
3123-307-0900-9h | Duvar Prizi | IP 67 | Vidalı | 5 | 158.9
3023-301-0900-9h | Düz Fiş | IP 67 | Hızlı Bağlantı | 10 | 82.9
3023-304-0900-9h | Uzatma Prizi | IP 67 | Hızlı Bağlantı | 10 | 117.7
3023-322-0975-9h | Makine Prizi (düz) (75x75) | IP 67 | Hızlı Bağlantı | 10 | 110.4
3023-307-0900-9h | Duvar Prizi | IP 67 | Hızlı Bağlantı | 5 | 167.2
4x32A - CEE NORM (9h) IP 44
3126-301-0901-9h | Düz Fiş | IP 44 | Vidalı | 10 | 71.9
3126-304-0901-9h | Uzatma Prizi | IP 44 | Vidalı | 10 | 96.1
3126-321-0970-9h | Makine Prizi (düz) (70x70) | IP 44 | Vidalı | 10 | 90.1
3126-322-0975-9h | Makine Prizi (düz) (75x75) | IP 44 | Vidalı | 10 | 90.1
3126-307-0900-9h | Duvar Prizi | IP 44 | Vidalı | 5 | 135.7
3026-301-0901-9h | Düz Fiş | IP 44 | Hızlı Bağlantı | 10 | 81.7
3026-304-0901-9h | Uzatma Prizi | IP 44 | Hızlı Bağlantı | 10 | 109.5
3026-321-0970-9h | Makine Prizi (düz) (70x70) | IP 44 | Hızlı Bağlantı | 10 | 101.6
3026-322-0975-9h | Makine Prizi (düz) (75x75) | IP 44 | Hızlı Bağlantı | 10 | 101.6
3026-307-0900-9h | Duvar Prizi | IP 44 | Hızlı Bağlantı | 5 | 146.1
4x32A - CEE NORM (9h) IP 67
3127-301-0900-9h | Düz Fiş | IP 67 | Vidalı | 5 | 96.8
3127-304-0900-9h | Uzatma Prizi | IP 67 | Vidalı | 5 | 120.8
3127-322-0975-9h | Makine Prizi (düz) (75x75) | IP 67 | Vidalı | 10 | 115.7
3127-307-0900-9h | Duvar Prizi | IP 67 | Vidalı | 5 | 154.9
3027-301-0900-9h | Düz Fiş | IP 67 | Hızlı Bağlantı | 5 | 108.1
3027-304-0900-9h | Uzatma Prizi | IP 67 | Hızlı Bağlantı | 5 | 133.4
3027-322-0975-9h | Makine Prizi (düz) (75x75) | IP 67 | Hızlı Bağlantı | 10 | 127.7
3027-307-0900-9h | Duvar Prizi | IP 67 | Hızlı Bağlantı | 5 | 162.7
4x16A - CEE NORM (3h) IP 44
3122-301-1601-3h | Düz Fiş | IP 44 | Vidalı | 10 | 51.9
3122-304-1601-3h | Uzatma Prizi | IP 44 | Vidalı | 10 | 70.5
3122-321-1670-3h | Makine Prizi (düz) (70x70) | IP 44 | Vidalı | 10 | 68.9
3122-322-1675-3h | Makine Prizi (düz) (75x75) | IP 44 | Vidalı | 10 | 68.9
3122-307-1600-3h | Duvar Prizi | IP 44 | Vidalı | 5 | 108.6
3022-301-1601-3h | Düz Fiş | IP 44 | Hızlı Bağlantı | 10 | 58.2
3022-304-1601-3h | Uzatma Prizi | IP 44 | Hızlı Bağlantı | 10 | 80.3
3022-321-1670-3h | Makine Prizi (düz) (70x70) | IP 44 | Hızlı Bağlantı | 10 | 76.6
3022-322-1675-3h | Makine Prizi (düz) (75x75) | IP 44 | Hızlı Bağlantı | 10 | 76.6
3022-307-1600-3h | Duvar Prizi | IP 44 | Hızlı Bağlantı | 5 | 117.4
4x16A - CEE NORM (3h) IP 67
3123-301-1600-3h | Düz Fiş | IP 67 | Vidalı | 10 | 72
3123-304-1600-3h | Uzatma Prizi | IP 67 | Vidalı | 10 | 104.3
3123-322-1675-3h | Makine Prizi (düz) (75x75) | IP 67 | Vidalı | 10 | 97.3
3123-307-1600-3h | Duvar Prizi | IP 67 | Vidalı | 5 | 158.9
3023-301-1600-3h | Düz Fiş | IP 67 | Hızlı Bağlantı | 10 | 82.9
3023-304-1600-3h | Uzatma Prizi | IP 67 | Hızlı Bağlantı | 10 | 117.7
3023-322-1675-3h | Makine Prizi (düz) (75x75) | IP 67 | Hızlı Bağlantı | 10 | 110.4
3023-307-1600-3h | Duvar Prizi | IP 67 | Hızlı Bağlantı | 5 | 167.2
4x32A - CEE NORM (3h) IP 44
3126-301-1601-3h | Düz Fiş | IP 44 | Vidalı | 10 | 71.9
3126-304-1601-3h | Uzatma Prizi | IP 44 | Vidalı | 10 | 96.1
3126-321-1670-3h | Makine Prizi (düz) (70x70) | IP 44 | Vidalı | 10 | 90.1
3126-322-1675-3h | Makine Prizi (düz) (75x75) | IP 44 | Vidalı | 10 | 90.1
3126-307-1600-3h | Duvar Prizi | IP 44 | Vidalı | 5 | 135.7
3026-301-1601-3h | Düz Fiş | IP 44 | Hızlı Bağlantı | 10 | 81.7
3026-304-1601-3h | Uzatma Prizi | IP 44 | Hızlı Bağlantı | 10 | 109.5
3026-321-1670-3h | Makine Prizi (düz) (70x70) | IP 44 | Hızlı Bağlantı | 10 | 101.6
3026-322-1675-3h | Makine Prizi (düz) (75x75) | IP 44 | Hızlı Bağlantı | 10 | 101.6
3026-307-1600-3h | Duvar Prizi | IP 44 | Hızlı Bağlantı | 5 | 146.1
4x32A - CEE NORM (3h) IP 67
3127-301-1600-3h | Düz Fiş | IP 67 | Vidalı | 5 | 96.8
3127-304-1600-3h | Uzatma Prizi | IP 67 | Vidalı | 5 | 120.8
3127-322-1675-3h | Makine Prizi (düz) (75x75) | IP 67 | Vidalı | 10 | 115.7
3127-307-1600-3h | Duvar Prizi | IP 67 | Vidalı | 5 | 154.9
3027-301-1600-3h | Düz Fiş | IP 67 | Hızlı Bağlantı | 5 | 108.1
3027-304-1600-3h | Uzatma Prizi | IP 67 | Hızlı Bağlantı | 5 | 133.4
3027-322-1675-3h | Makine Prizi (düz) (75x75) | IP 67 | Hızlı Bağlantı | 10 | 127.7
3027-307-1600-3h | Duvar Prizi | IP 67 | Hızlı Bağlantı | 5 | 162.7
4x16A - CEE NORM (5h) IP 44
3122-301-0301-5h | Düz Fiş | IP 44 | Vidalı | 10 | 51.9
3122-304-0301-5h | Uzatma Prizi | IP 44 | Vidalı | 10 | 70.5
3122-321-0370-5h | Makine Prizi (düz) (70x70) | IP 44 | Vidalı | 10 | 68.9
3122-322-0375-5h | Makine Prizi (düz) (75x75) | IP 44 | Vidalı | 10 | 68.9
3122-307-0300-5h | Duvar Prizi | IP 44 | Vidalı | 5 | 108.6
3022-301-0301-5h | Düz Fiş | IP 44 | Hızlı Bağlantı | 10 | 58.2
3022-304-0301-5h | Uzatma Prizi | IP 44 | Hızlı Bağlantı | 10 | 80.3
3022-321-0370-5h | Makine Prizi (düz) (70x70) | IP 44 | Hızlı Bağlantı | 10 | 76.6
3022-322-0375-5h | Makine Prizi (düz) (75x75) | IP 44 | Hızlı Bağlantı | 10 | 76.6
3022-307-0300-5h | Duvar Prizi | IP 44 | Hızlı Bağlantı | 5 | 117.4
4x16A - CEE NORM (5h) IP 67
3123-301-0300-5h | Düz Fiş | IP 67 | Vidalı | 10 | 72
3123-304-0300-5h | Uzatma Prizi | IP 67 | Vidalı | 10 | 104.3
3123-322-0375-5h | Makine Prizi (düz) (75x75) | IP 67 | Vidalı | 10 | 97.3
3123-307-0300-5h | Duvar Prizi | IP 67 | Vidalı | 5 | 158.9
3023-301-0300-5h | Düz Fiş | IP 67 | Hızlı Bağlantı | 10 | 82.9
3023-304-0300-5h | Uzatma Prizi | IP 67 | Hızlı Bağlantı | 10 | 117.7
3023-322-0375-5h | Makine Prizi (düz) (75x75) | IP 67 | Hızlı Bağlantı | 10 | 110.4
3023-307-0300-5h | Duvar Prizi | IP 67 | Hızlı Bağlantı | 5 | 167.2
4x32A - CEE NORM (5h) IP 44
3126-301-0301-5h | Düz Fiş | IP 44 | Vidalı | 10 | 71.9
3126-304-0301-5h | Uzatma Prizi | IP 44 | Vidalı | 10 | 96.1
3126-321-0370-5h | Makine Prizi (düz) (70x70) | IP 44 | Vidalı | 10 | 90.1
3126-322-0375-5h | Makine Prizi (düz) (75x75) | IP 44 | Vidalı | 10 | 90.1
3126-307-0300-5h | Duvar Prizi | IP 44 | Vidalı | 5 | 135.7
3026-301-0300-5h | Düz Fiş | IP 44 | Hızlı Bağlantı | 10 | 81.7
3026-304-0300-5h | Uzatma Prizi | IP 44 | Hızlı Bağlantı | 10 | 109.5
3026-321-0370-5h | Makine Prizi (düz) (70x70) | IP 44 | Hızlı Bağlantı | 10 | 101.6
3026-322-0375-5h | Makine Prizi (düz) (75x75) | IP 44 | Hızlı Bağlantı | 10 | 101.6
3026-307-0300-5h | Duvar Prizi | IP 44 | Hızlı Bağlantı | 5 | 146.1
4x32A - CEE NORM (5h) IP 67
3127-301-0300-5h | Düz Fiş | IP 67 | Vidalı | 5 | 96.8
3127-304-0300-5h | Uzatma Prizi | IP 67 | Vidalı | 5 | 120.8
3127-322-0375-5h | Makine Prizi (düz) (75x75) | IP 67 | Vidalı | 10 | 115.7
3127-307-0300-5h | Duvar Prizi | IP 67 | Vidalı | 5 | 154.9
3027-301-0300-5h | Düz Fiş | IP 67 | Hızlı Bağlantı | 5 | 108.1
3027-304-0300-5h | Uzatma Prizi | IP 67 | Hızlı Bağlantı | 5 | 133.4
3027-322-0375-5h | Makine Prizi (düz) (75x75) | IP 67 | Hızlı Bağlantı | 10 | 127.7
3027-307-0300-5h | Duvar Prizi | IP 67 | Hızlı Bağlantı | 5 | 162.7
4x16A - CEE NORM (7h) IP 44
3122-301-0301-7h | Düz Fiş | IP 44 | Vidalı | 10 | 51.9
3122-304-0301-7h | Uzatma Prizi | IP 44 | Vidalı | 10 | 70.5
3122-321-0370-7h | Makine Prizi (düz) (70x70) | IP 44 | Vidalı | 10 | 68.9
3122-322-0375-7h | Makine Prizi (düz) (75x75) | IP 44 | Vidalı | 10 | 68.9
3122-307-0300-7h | Duvar Prizi | IP 44 | Vidalı | 5 | 108.6
3022-301-0301-7h | Düz Fiş | IP 44 | Hızlı Bağlantı | 10 | 58.2
3022-304-0301-7h | Uzatma Prizi | IP 44 | Hızlı Bağlantı | 10 | 80.3
3022-321-0370-7h | Makine Prizi (düz) (70x70) | IP 44 | Hızlı Bağlantı | 10 | 76.6
3022-322-0375-7h | Makine Prizi (düz) (75x75) | IP 44 | Hızlı Bağlantı | 10 | 76.6
3022-307-0300-7h | Duvar Prizi | IP 44 | Hızlı Bağlantı | 5 | 117.4
4x16A - CEE NORM (7h) IP 67
3123-301-0300-7h | Düz Fiş | IP 67 | Vidalı | 10 | 72
3123-304-0300-7h | Uzatma Prizi | IP 67 | Vidalı | 10 | 104.3
3123-322-0375-7h | Makine Prizi (düz) (75x75) | IP 67 | Vidalı | 10 | 97.3
3123-307-0300-7h | Duvar Prizi | IP 67 | Vidalı | 5 | 158.9
3023-301-0300-7h | Düz Fiş | IP 67 | Hızlı Bağlantı | 10 | 82.9
3023-304-0300-7h | Uzatma Prizi | IP 67 | Hızlı Bağlantı | 10 | 117.7
3023-322-0375-7h | Makine Prizi (düz) (75x75) | IP 67 | Hızlı Bağlantı | 10 | 110.4
3023-307-0300-7h | Duvar Prizi | IP 67 | Hızlı Bağlantı | 5 | 167.2
4x32A - CEE NORM (7h) IP 44
3126-301-0301-7h | Düz Fiş | IP 44 | Vidalı | 10 | 71.9
3126-304-0301-7h | Uzatma Prizi | IP 44 | Vidalı | 10 | 96.1
3126-321-0370-7h | Makine Prizi (düz) (70x70) | IP 44 | Vidalı | 10 | 90.1
3126-322-0375-7h | Makine Prizi (düz) (75x75) | IP 44 | Vidalı | 10 | 90.1
3126-307-0300-7h | Duvar Prizi | IP 44 | Vidalı | 5 | 135.7
3026-301-0301-7h | Düz Fiş | IP 44 | Hızlı Bağlantı | 10 | 81.7
3026-304-0301-7h | Uzatma Prizi | IP 44 | Hızlı Bağlantı | 10 | 109.5
3026-321-0370-7h | Makine Prizi (düz) (70x70) | IP 44 | Hızlı Bağlantı | 10 | 101.6
3026-322-0375-7h | Makine Prizi (düz) (75x75) | IP 44 | Hızlı Bağlantı | 10 | 101.6
3026-307-0300-7h | Duvar Prizi | IP 44 | Hızlı Bağlantı | 5 | 146.1
4x32A - CEE NORM (7h) IP 67
3127-301-0300-7h | Düz Fiş | IP 67 | Vidalı | 5 | 96.8
3127-304-0300-7h | Uzatma Prizi | IP 67 | Vidalı | 5 | 120.8
3127-322-0375-7h | Makine Prizi (düz) (75x75) | IP 67 | Vidalı | 10 | 115.7
3127-307-0300-7h | Duvar Prizi | IP 67 | Vidalı | 5 | 154.9
3027-301-0300-7h | Düz Fiş | IP 67 | Hızlı Bağlantı | 5 | 108.1
3027-304-0300-7h | Uzatma Prizi | IP 67 | Hızlı Bağlantı | 5 | 133.4
3027-322-0375-7h | Makine Prizi (düz) (75x75) | IP 67 | Hızlı Bağlantı | 10 | 127.7
3027-307-0300-7h | Duvar Prizi | IP 67 | Hızlı Bağlantı | 5 | 162.7
4x16A - CEE NORM (10h) IP 44
3122-301-1101-10h | Düz Fiş | IP 44 | Vidalı | 10 | 51.9
3122-304-1101-10h | Uzatma Prizi | IP 44 | Vidalı | 10 | 70.5
3122-321-1170-10h | Makine Prizi (düz) (70x70) | IP 44 | Vidalı | 10 | 68.9
3122-322-1175-10h | Makine Prizi (düz) (75x75) | IP 44 | Vidalı | 10 | 68.9
3122-307-1100-10h | Duvar Prizi | IP 44 | Vidalı | 5 | 108.6
3022-301-1101-10h | Düz Fiş | IP 44 | Hızlı Bağlantı | 10 | 58.2
3022-304-1101-10h | Uzatma Prizi | IP 44 | Hızlı Bağlantı | 10 | 80.3
3022-321-1170-10h | Makine Prizi (düz) (70x70) | IP 44 | Hızlı Bağlantı | 10 | 76.6
3022-322-1175-10h | Makine Prizi (düz) (75x75) | IP 44 | Hızlı Bağlantı | 10 | 76.6
3022-307-1100-10h | Duvar Prizi | IP 44 | Hızlı Bağlantı | 5 | 117.4
4x16A - CEE NORM (10h) IP 67
3123-301-1100-10h | Düz Fiş | IP 67 | Vidalı | 10 | 72
3123-304-1100-10h | Uzatma Prizi | IP 67 | Vidalı | 10 | 104.3
3123-322-1175-10h | Makine Prizi (düz) (75x75) | IP 67 | Vidalı | 10 | 97.3
3123-307-1100-10h | Duvar Prizi | IP 67 | Vidalı | 5 | 158.9
3023-301-1100-10h | Düz Fiş | IP 67 | Hızlı Bağlantı | 10 | 82.9
3023-304-1100-10h | Uzatma Prizi | IP 67 | Hızlı Bağlantı | 10 | 117.7
3023-322-1175-10h | Makine Prizi (düz) (75x75) | IP 67 | Hızlı Bağlantı | 10 | 110.4
3023-307-1100-10h | Duvar Prizi | IP 67 | Hızlı Bağlantı | 5 | 167.2
4x32A - CEE NORM (10h) IP 44
3126-301-1101-10h | Düz Fiş | IP 44 | Vidalı | 10 | 71.9
3126-304-1101-10h | Uzatma Prizi | IP 44 | Vidalı | 10 | 96.1
3126-321-1170-10h | Makine Prizi (düz) (70x70) | IP 44 | Vidalı | 10 | 90.1
3126-322-1175-10h | Makine Prizi (düz) (75x75) | IP 44 | Vidalı | 10 | 90.1
3126-307-1100-10h | Duvar Prizi | IP 44 | Vidalı | 5 | 135.7
3026-301-1101-10h | Düz Fiş | IP 44 | Hızlı Bağlantı | 10 | 81.7
3026-304-1101-10h | Uzatma Prizi | IP 44 | Hızlı Bağlantı | 10 | 109.5
3026-321-1170-10h | Makine Prizi (düz) (70x70) | IP 44 | Hızlı Bağlantı | 10 | 101.6
3026-322-1175-10h | Makine Prizi (düz) (75x75) | IP 44 | Hızlı Bağlantı | 10 | 101.6
3026-307-1100-10h | Duvar Prizi | IP 44 | Hızlı Bağlantı | 5 | 146.1
4x32A - CEE NORM (10h) IP 67
3127-301-1100-10h | Düz Fiş | IP 67 | Vidalı | 5 | 96.8
3127-304-1100-10h | Uzatma Prizi | IP 67 | Vidalı | 5 | 120.8
3127-322-1175-10h | Makine Prizi (düz) (75x75) | IP 67 | Vidalı | 10 | 115.7
3127-307-1100-10h | Duvar Prizi | IP 67 | Vidalı | 5 | 154.9
3027-301-1100-10h | Düz Fiş | IP 67 | Hızlı Bağlantı | 5 | 108.1
3027-304-1100-10h | Uzatma Prizi | IP 67 | Hızlı Bağlantı | 5 | 133.4
3027-322-1175-10h | Makine Prizi (düz) (75x75) | IP 67 | Hızlı Bağlantı | 10 | 127.7
3027-307-1100-10h | Duvar Prizi | IP 67 | Hızlı Bağlantı | 5 | 162.7
2x16A - CEE NORM (ALÇAK GERİLİM - 24V) IP 44 - IP 67
3118-301-1800 | Düz Fiş | IP 44 | Vidalı | 10 | 79.2
3118-304-1800 | Uzatma Prizi | IP 44 | Vidalı | 10 | 96.9
3118-321-1800 | Makine Prizi (düz) (70x70) | IP 44 | Vidalı | 10 | 84.5
3118-325-1800 | Makine Prizi (düz) (55x55) yekpare | IP 44 | Vidalı | 10 | 84.5
3118-307-1800 | Duvar Prizi | IP 44 | Vidalı | 10 | 132
3118-319-1800 | Makine Fişi (düz) (70x70) | IP 44 | Vidalı | 10 | 93.3
3118-318-1800 | Makine Fişi (eğik) | IP 44 | Vidalı | 10 | 93.3
3118-312-1800 | Duvar Fişi | IP 44 | Vidalı | 10 | 132
3119-301-1800 | Düz Fiş | IP 67 | Vidalı | 10 | 97.5
3119-304-1800 | Uzatma Prizi | IP 67 | Vidalı | 10 | 123.3
3119-322-1800 | Makine Prizi(düz) (83x90) | IP 67 | Vidalı | 10 | 116.2
3119-307-1800 | Duvar Prizi (83x90) | IP 67 | Vidalı | 10 | 193.7
3x16A - CEE NORM (ALÇAK GERİLİM - 24V) IP 44 - IP 67
3120-301-1800 | Düz Fiş | IP 44 | Vidalı | 10 | 88
3120-304-1800 | Uzatma Prizi | IP 44 | Vidalı | 10 | 105.7
3120-321-1800 | Makine Prizi (düz) (70x70) | IP 44 | Vidalı | 10 | 91.6
3120-325-1800 | Makine Prizi (düz) (55x55) yekpare | IP 44 | Vidalı | 5 | 91.6
3120-307-1800 | Duvar Prizi | IP 44 | Vidalı | 10 | 140.9
3120-319-1800 | Makine Fişi (düz) (70x70) | IP 44 | Vidalı | 10 | 102.1
3120-318-1800 | Makine Fişi (eğik) | IP 44 | Vidalı | 10 | 102.1
3120-312-1800 | Duvar Fişi | IP 44 | Vidalı | 10 | 140.9
3121-301-1800 | Düz Fiş | IP 67 | Vidalı | 10 | 114.1
3121-304-1800 | Uzatma Prizi | IP 67 | Vidalı | 10 | 133.5
3121-322-1800 | Makine Prizi(düz) (83x90) | IP 67 | Vidalı | 5 | 125
3121-307-1800 | Duvar Prizi (83x90) | IP 67 | Vidalı | 10 | 202.5
2x32A - CEE NORM (ALÇAK GERİLİM - 24V) IP 44 - IP 67
3112-301-1800 | Düz Fiş | IP 44 | Vidalı | 10 | 93.3
3112-304-1800 | Uzatma Prizi | IP 44 | Vidalı | 10 | 110.9
3112-321-1800 | Makine Prizi (düz) (70x70) | IP 44 | Vidalı | 10 | 95
3112-325-1800 | Makine Prizi (düz) (55x55) yekpare | IP 44 | Vidalı | 5 | 95
3112-307-1800 | Duvar Prizi | IP 44 | Vidalı | 10 | 158.5
3112-319-1800 | Makine Fişi (düz) (70x70) | IP 44 | Vidalı | 10 | 107.4
3112-318-1800 | Makine Fişi (eğik) | IP 44 | Vidalı | 10 | 107.4
3112-312-1800 | Duvar Fişi | IP 44 | Vidalı | 10 | 158.5
3113-301-1800 | Düz Fiş | IP 67 | Vidalı | 10 | 132
3113-304-1800 | Uzatma Prizi | IP 67 | Vidalı | 10 | 158.5
3113-322-1800 | Makine Prizi(düz) (83x90) | IP 67 | Vidalı | 5 | 135.6
3113-307-1800 | Duvar Prizi (83x90) | IP 67 | Vidalı | 10 | 220.1
3x32A - CEE NORM (ALÇAK GERİLİM - 24V) IP 44 - IP 67
3124-301-1800 | Düz Fiş | IP 44 | Vidalı | 10 | 102.1
3124-304-1800 | Uzatma Prizi | IP 44 | Vidalı | 10 | 119.7
3124-321-1800 | Makine Prizi (düz) (70x70) | IP 44 | Vidalı | 10 | 103.9
3124-325-1800 | Makine Prizi (düz) (55x55) yekpare | IP 44 | Vidalı | 5 | 103.9
3124-307-1800 | Duvar Prizi | IP 44 | Vidalı | 10 | 172.6
3124-319-1800 | Makine Fişi (düz) (70x70) | IP 44 | Vidalı | 10 | 116.2
3124-318-1800 | Makine Fişi (eğik) | IP 44 | Vidalı | 10 | 116.2
3124-312-1800 | Duvar Fişi | IP 44 | Vidalı | 10 | 172.6
3125-301-1800 | Düz Fiş | IP 67 | Vidalı | 10 | 132
3125-304-1800 | Uzatma Prizi | IP 67 | Vidalı | 10 | 167.3
3125-322-1800 | Makine Prizi(düz) (83x90) | IP 67 | Vidalı | 5 | 140.9
3125-307-1800 | Duvar Prizi (83x90) | IP 67 | Vidalı | 10 | 238.8
2x16A - CEE NORM (ALÇAK GERİLİM - Xh) IP 44
3118-301-1100-2h | Düz Fiş | IP 44 | Vidalı | 10 | 86.6
3118-304-1100-2h | Uzatma Prizi | IP 44 | Vidalı | 10 | 98.9
3118-321-1100-2h | Makine Prizi (düz) (70x70) | IP 44 | Vidalı | 10 | 89.5
3118-325-1100-2h | Makine Prizi (düz) (55x55) yekpare | IP 44 | Vidalı | 5 | 89.5
3118-307-1100-2h | Duvar Prizi | IP 44 | Vidalı | 10 | 141
3118-319-1100-2h | Makine Fişi (düz) (70x70) | IP 44 | Vidalı | 10 | 94.2
3118-318-1100-2h | Makine Fişi (eğik) | IP 44 | Vidalı | 10 | 94.2
3118-312-1100-2h | Duvar Fişi | IP 44 | Vidalı | 10 | 141
3118-301-1100-3h | Düz Fiş | IP 44 | Vidalı | 10 | 86.6
3118-304-1100-3h | Uzatma Prizi | IP 44 | Vidalı | 10 | 98.9
3118-321-1100-3h | Makine Prizi (düz) (70x70) | IP 44 | Vidalı | 10 | 89.5
3118-325-1100-3h | Makine Prizi (düz) (55x55) yekpare | IP 44 | Vidalı | 5 | 89.5
3118-307-1100-3h | Duvar Prizi | IP 44 | Vidalı | 10 | 141
3118-319-1100-3h | Makine Fişi (düz) (70x70) | IP 44 | Vidalı | 10 | 94.2
3118-318-1100-3h | Makine Fişi (eğik) | IP 44 | Vidalı | 10 | 94.2
3118-312-1100-3h | Duvar Fişi | IP 44 | Vidalı | 10 | 141
3118-301-1100-4h | Düz Fiş | IP 44 | Vidalı | 10 | 86.6
3118-304-1100-4h | Uzatma Prizi | IP 44 | Vidalı | 10 | 98.9
3118-321-1100-4h | Makine Prizi (düz) (70x70) | IP 44 | Vidalı | 10 | 89.5
3118-325-1100-4h | Makine Prizi (düz) (55x55) yekpare | IP 44 | Vidalı | 5 | 89.5
3118-307-1100-4h | Duvar Prizi | IP 44 | Vidalı | 10 | 141
3118-319-1100-4h | Makine Fişi (düz) (70x70) | IP 44 | Vidalı | 10 | 94.2
3118-318-1100-4h | Makine Fişi (eğik) | IP 44 | Vidalı | 10 | 94.2
3118-312-1100-4h | Duvar Fişi | IP 44 | Vidalı | 10 | 141
3118-301-0400-10h | Düz Fiş | IP 44 | Vidalı | 10 | 86.6
3118-304-0400-10h | Uzatma Prizi | IP 44 | Vidalı | 10 | 98.9
3118-321-0400-10h | Makine Prizi (düz) (70x70) | IP 44 | Vidalı | 10 | 89.5
3118-325-0400-10h | Makine Prizi (düz) (55x55) yekpare | IP 44 | Vidalı | 5 | 89.5
3118-307-0400-10h | Duvar Prizi | IP 44 | Vidalı | 10 | 141
3118-319-0400-10h | Makine Fişi (düz) (70x70) | IP 44 | Vidalı | 10 | 94.2
3118-318-0400-10h | Makine Fişi (eğik) | IP 44 | Vidalı | 10 | 94.2
3118-312-0400-10h | Duvar Fişi | IP 44 | Vidalı | 10 | 141
3118-301-1100-11h | Düz Fiş | IP 44 | Vidalı | 10 | 86.6
3118-304-1100-11h | Uzatma Prizi | IP 44 | Vidalı | 10 | 98.9
3118-321-1100-11h | Makine Prizi (düz) (70x70) | IP 44 | Vidalı | 10 | 89.5
3118-325-1100-11h | Makine Prizi (düz) (55x55) yekpare | IP 44 | Vidalı | 5 | 89.5
3118-307-1100-11h | Duvar Prizi | IP 44 | Vidalı | 10 | 141
3118-319-1100-11h | Makine Fişi (düz) (70x70) | IP 44 | Vidalı | 10 | 94.2
3118-318-1100-11h | Makine Fişi (eğik) | IP 44 | Vidalı | 10 | 94.2
3118-312-1100-11h | Duvar Fişi | IP 44 | Vidalı | 10 | 141
3118-301-0400-12h | Düz Fiş | IP 44 | Vidalı | 10 | 86.6
3118-304-0400-12h | Uzatma Prizi | IP 44 | Vidalı | 10 | 98.9
3118-321-0400-12h | Makine Prizi (düz) (70x70) | IP 44 | Vidalı | 10 | 89.5
3118-325-0400-12h | Makine Prizi (düz) (55x55) yekpare | IP 44 | Vidalı | 5 | 89.5
3118-307-0400-12h | Duvar Prizi | IP 44 | Vidalı | 10 | 141
3118-319-0400-12h | Makine Fişi (düz) (70x70) | IP 44 | Vidalı | 10 | 94.2
3118-318-0400-12h | Makine Fişi (eğik) | IP 44 | Vidalı | 10 | 94.2
3118-312-0400-12h | Duvar Fişi | IP 44 | Vidalı | 10 | 141
2x16A - CEE NORM (ALÇAK GERİLİM - Xh) IP 67
3119-301-1100-2h | Düz Fiş | IP 67 | Vidalı | 10 | 122.9
3119-304-1100-2h | Uzatma Prizi | IP 67 | Vidalı | 10 | 141.8
3119-322-1100-2h | Makine Prizi(düz) (83x90) | IP 67 | Vidalı | 5 | 127
3119-307-1100-2h | Duvar Prizi (83x90) | IP 67 | Vidalı | 10 | 225.3
3119-301-1100-3h | Düz Fiş | IP 67 | Vidalı | 10 | 122.9
3119-304-1100-3h | Uzatma Prizi | IP 67 | Vidalı | 10 | 141.8
3119-322-1100-3h | Makine Prizi(düz) (83x90) | IP 67 | Vidalı | 5 | 127
3119-307-1100-3h | Duvar Prizi (83x90) | IP 67 | Vidalı | 10 | 225.3
3119-301-1100-4h | Düz Fiş | IP 67 | Vidalı | 10 | 122.9
3119-304-1100-4h | Uzatma Prizi | IP 67 | Vidalı | 10 | 141.8
3119-322-1100-4h | Makine Prizi(düz) (83x90) | IP 67 | Vidalı | 5 | 127
3119-307-1100-4h | Duvar Prizi (83x90) | IP 67 | Vidalı | 10 | 225.3
3119-301-0400-10h | Düz Fiş | IP 67 | Vidalı | 10 | 122.9
3119-304-0400-10h | Uzatma Prizi | IP 67 | Vidalı | 10 | 141.8
3119-322-0400-10h | Makine Prizi(düz) (83x90) | IP 67 | Vidalı | 5 | 127
3119-307-0400-10h | Duvar Prizi (83x90) | IP 67 | Vidalı | 10 | 225.3
3119-301-1100-11h | Düz Fiş | IP 67 | Vidalı | 10 | 122.9
3119-304-1100-11h | Uzatma Prizi | IP 67 | Vidalı | 10 | 141.8
3119-322-1100-11h | Makine Prizi(düz) (83x90) | IP 67 | Vidalı | 5 | 127
3119-307-1100-11h | Duvar Prizi (83x90) | IP 67 | Vidalı | 10 | 225.3
3119-301-1100-12h | Düz Fiş | IP 67 | Vidalı | 10 | 122.9
3119-304-1100-12h | Uzatma Prizi | IP 67 | Vidalı | 10 | 141.8
3119-322-1100-12h | Makine Prizi(düz) (83x90) | IP 67 | Vidalı | 5 | 127
3119-307-1100-12h | Duvar Prizi (83x90) | IP 67 | Vidalı | 10 | 225.3
3x16A - CEE NORM (ALÇAK GERİLİM - Xh) IP 44
3120-301-1100-2h | Düz Fiş | IP 44 | Vidalı | 10 | 102.8
3120-304-1100-2h | Uzatma Prizi | IP 44 | Vidalı | 10 | 119.3
3120-321-1100-2h | Makine Prizi (düz) (70x70) | IP 44 | Vidalı | 10 | 111.2
3120-325-1100-2h | Makine Prizi (düz) (55x55) yekpare | IP 44 | Vidalı | 5 | 111.2
3120-307-1100-2h | Duvar Prizi | IP 44 | Vidalı | 10 | 156.3
3120-319-1100-2h | Makine Fişi (düz) (70x70) | IP 44 | Vidalı | 10 | 104.8
3120-318-1100-2h | Makine Fişi (eğik) | IP 44 | Vidalı | 10 | 104.8
3120-312-1100-2h | Duvar Fişi | IP 44 | Vidalı | 10 | 156.3
3120-301-1100-3h | Düz Fiş | IP 44 | Vidalı | 10 | 102.8
3120-304-1100-3h | Uzatma Prizi | IP 44 | Vidalı | 10 | 119.3
3120-321-1100-3h | Makine Prizi (düz) (70x70) | IP 44 | Vidalı | 10 | 111.2
3120-325-1100-3h | Makine Prizi (düz) (55x55) yekpare | IP 44 | Vidalı | 5 | 111.2
3120-307-1100-3h | Duvar Prizi | IP 44 | Vidalı | 10 | 156.3
3120-319-1100-3h | Makine Fişi (düz) (70x70) | IP 44 | Vidalı | 10 | 104.8
3120-318-1100-3h | Makine Fişi (eğik) | IP 44 | Vidalı | 10 | 104.8
3120-312-1100-3h | Duvar Fişi | IP 44 | Vidalı | 10 | 156.3
3120-301-1100-4h | Düz Fiş | IP 44 | Vidalı | 10 | 102.8
3120-304-1100-4h | Uzatma Prizi | IP 44 | Vidalı | 10 | 119.3
3120-321-1100-4h | Makine Prizi (düz) (70x70) | IP 44 | Vidalı | 10 | 111.2
3120-325-1100-4h | Makine Prizi (düz) (55x55) yekpare | IP 44 | Vidalı | 5 | 111.2
3120-307-1100-4h | Duvar Prizi | IP 44 | Vidalı | 10 | 156.3
3120-319-1100-4h | Makine Fişi (düz) (70x70) | IP 44 | Vidalı | 10 | 104.8
3120-318-1100-4h | Makine Fişi (eğik) | IP 44 | Vidalı | 10 | 104.8
3120-312-1100-4h | Duvar Fişi | IP 44 | Vidalı | 10 | 156.3
3120-301-1100-11h | Düz Fiş | IP 44 | Vidalı | 10 | 102.8
3120-304-1100-11h | Uzatma Prizi | IP 44 | Vidalı | 10 | 119.3
3120-321-1100-11h | Makine Prizi (düz) (70x70) | IP 44 | Vidalı | 10 | 111.2
3120-325-1100-11h | Makine Prizi (düz) (55x55) yekpare | IP 44 | Vidalı | 5 | 111.2
3120-307-1100-11h | Duvar Prizi | IP 44 | Vidalı | 10 | 156.3
3120-319-1100-11h | Makine Fişi (düz) (70x70) | IP 44 | Vidalı | 10 | 104.8
3120-318-1100-11h | Makine Fişi (eğik) | IP 44 | Vidalı | 10 | 104.8
3120-312-1100-11h | Duvar Fişi | IP 44 | Vidalı | 10 | 156.3
3120-301-0400-12h | Düz Fiş | IP 44 | Vidalı | 10 | 102.8
3120-304-0400-12h | Uzatma Prizi | IP 44 | Vidalı | 10 | 119.3
3120-321-0400-12h | Makine Prizi (düz) (70x70) | IP 44 | Vidalı | 10 | 111.2
3120-325-0400-12h | Makine Prizi (düz) (55x55) yekpare | IP 44 | Vidalı | 5 | 111.2
3120-307-0400-12h | Duvar Prizi | IP 44 | Vidalı | 10 | 156.3
3120-319-0400-12h | Makine Fişi (düz) (70x70) | IP 44 | Vidalı | 10 | 104.8
3120-318-0400-12h | Makine Fişi (eğik) | IP 44 | Vidalı | 10 | 104.8
3120-312-0400-12h | Duvar Fişi | IP 44 | Vidalı | 10 | 156.3
3x16A - CEE NORM (ALÇAK GERİLİM - Xh) IP 67
3121-301-1100-2h | Düz Fiş | IP 67 | Vidalı | 10 | 144.4
3121-304-1100-2h | Uzatma Prizi | IP 67 | Vidalı | 10 | 168.9
3121-322-1100-2h | Makine Prizi(düz) (83x90) | IP 67 | Vidalı | 5 | 152
3121-307-1100-2h | Duvar Prizi (83x90) | IP 67 | Vidalı | 10 | 251.1
3121-301-1100-3h | Düz Fiş | IP 67 | Vidalı | 10 | 144.4
3121-304-1100-3h | Uzatma Prizi | IP 67 | Vidalı | 10 | 168.9
3121-322-1100-3h | Makine Prizi(düz) (83x90) | IP 67 | Vidalı | 5 | 152
3121-307-1100-3h | Duvar Prizi (83x90) | IP 67 | Vidalı | 10 | 251.1
3121-301-1100-4h | Düz Fiş | IP 67 | Vidalı | 10 | 144.4
3121-304-1100-4h | Uzatma Prizi | IP 67 | Vidalı | 10 | 168.9
3121-322-1100-4h | Makine Prizi(düz) (83x90) | IP 67 | Vidalı | 5 | 152
3121-307-1100-4h | Duvar Prizi (83x90) | IP 67 | Vidalı | 10 | 251.1
3121-301-1100-11h | Düz Fiş | IP 67 | Vidalı | 10 | 144.4
3121-304-1100-11h | Uzatma Prizi | IP 67 | Vidalı | 10 | 168.9
3121-322-1100-11h | Makine Prizi(düz) (83x90) | IP 67 | Vidalı | 5 | 152
3121-307-1100-11h | Duvar Prizi (83x90) | IP 67 | Vidalı | 10 | 251.1
3121-301-0400-12h | Düz Fiş | IP 67 | Vidalı | 10 | 144.4
3121-304-0400-12h | Uzatma Prizi | IP 67 | Vidalı | 10 | 168.9
3121-322-0400-12h | Makine Prizi(düz) (83x90) | IP 67 | Vidalı | 5 | 152
3121-307-0400-12h | Duvar Prizi (83x90) | IP 67 | Vidalı | 10 | 251.1
2x32A - CEE NORM (ALÇAK GERİLİM - Xh) IP 44
3112-301-1100-2h | Düz Fiş | IP 44 | Vidalı | 10 | 102.8
3112-304-1100-2h | Uzatma Prizi | IP 44 | Vidalı | 10 | 119.3
3112-321-1100-2h | Makine Prizi (düz) (70x70) | IP 44 | Vidalı | 10 | 104.5
3112-325-1100-2h | Makine Prizi (düz) (55x55) yekpare | IP 44 | Vidalı | 5 | 104.5
3112-307-1100-2h | Duvar Prizi | IP 44 | Vidalı | 10 | 170.2
3112-319-1100-2h | Makine Fişi (düz) (70x70) | IP 44 | Vidalı | 10 | 112.6
3112-318-1100-2h | Makine Fişi (eğik) | IP 44 | Vidalı | 10 | 112.6
3112-312-1100-2h | Duvar Fişi | IP 44 | Vidalı | 10 | 170.2
3112-301-1100-3h | Düz Fiş | IP 44 | Vidalı | 10 | 102.8
3112-304-1100-3h | Uzatma Prizi | IP 44 | Vidalı | 10 | 119.3
3112-321-1100-3h | Makine Prizi (düz) (70x70) | IP 44 | Vidalı | 10 | 104.5
3112-325-1100-3h | Makine Prizi (düz) (55x55) yekpare | IP 44 | Vidalı | 5 | 104.5
3112-307-1100-3h | Duvar Prizi | IP 44 | Vidalı | 10 | 170.2
3112-319-1100-3h | Makine Fişi (düz) (70x70) | IP 44 | Vidalı | 10 | 112.6
3112-318-1100-3h | Makine Fişi (eğik) | IP 44 | Vidalı | 10 | 112.6
3112-312-1100-3h | Duvar Fişi | IP 44 | Vidalı | 10 | 170.2
3112-301-1100-4h | Düz Fiş | IP 44 | Vidalı | 10 | 102.8
3112-304-1100-4h | Uzatma Prizi | IP 44 | Vidalı | 10 | 119.3
3112-321-1100-4h | Makine Prizi (düz) (70x70) | IP 44 | Vidalı | 10 | 104.5
3112-325-1100-4h | Makine Prizi (düz) (55x55) yekpare | IP 44 | Vidalı | 5 | 104.5
3112-307-1100-4h | Duvar Prizi | IP 44 | Vidalı | 10 | 170.2
3112-319-1100-4h | Makine Fişi (düz) (70x70) | IP 44 | Vidalı | 10 | 112.6
3112-318-1100-4h | Makine Fişi (eğik) | IP 44 | Vidalı | 10 | 112.6
3112-312-1100-4h | Duvar Fişi | IP 44 | Vidalı | 10 | 170.2
3112-301-0400-10h | Düz Fiş | IP 44 | Vidalı | 10 | 102.8
3112-304-0400-10h | Uzatma Prizi | IP 44 | Vidalı | 10 | 119.3
3112-321-0400-10h | Makine Prizi (düz) (70x70) | IP 44 | Vidalı | 10 | 104.5
3112-325-0400-10h | Makine Prizi (düz) (55x55) yekpare | IP 44 | Vidalı | 5 | 104.5
3112-307-0400-10h | Duvar Prizi | IP 44 | Vidalı | 10 | 170.2
3112-319-0400-10h | Makine Fişi (düz) (70x70) | IP 44 | Vidalı | 10 | 112.6
3112-318-0400-10h | Makine Fişi (eğik) | IP 44 | Vidalı | 10 | 112.6
3112-312-0400-10h | Duvar Fişi | IP 44 | Vidalı | 10 | 170.2
3112-301-1100-11h | Düz Fiş | IP 44 | Vidalı | 10 | 102.8
3112-304-1100-11h | Uzatma Prizi | IP 44 | Vidalı | 10 | 119.3
3112-321-1100-11h | Makine Prizi (düz) (70x70) | IP 44 | Vidalı | 10 | 104.5
3112-325-1100-11h | Makine Prizi (düz) (55x55) yekpare | IP 44 | Vidalı | 5 | 104.5
3112-307-1100-11h | Duvar Prizi | IP 44 | Vidalı | 10 | 170.2
3112-319-1100-11h | Makine Fişi (düz) (70x70) | IP 44 | Vidalı | 10 | 112.6
3112-318-1100-11h | Makine Fişi (eğik) | IP 44 | Vidalı | 10 | 112.6
3112-312-1100-11h | Duvar Fişi | IP 44 | Vidalı | 10 | 170.2
3112-301-0400-12h | Düz Fiş | IP 44 | Vidalı | 10 | 102.8
3112-304-0400-12h | Uzatma Prizi | IP 44 | Vidalı | 10 | 119.3
3112-321-0400-12h | Makine Prizi (düz) (70x70) | IP 44 | Vidalı | 10 | 104.5
3112-325-0400-12h | Makine Prizi (düz) (55x55) yekpare | IP 44 | Vidalı | 5 | 104.5
3112-307-0400-12h | Duvar Prizi | IP 44 | Vidalı | 10 | 170.2
3112-319-0400-12h | Makine Fişi (düz) (70x70) | IP 44 | Vidalı | 10 | 112.6
3112-318-0400-12h | Makine Fişi (eğik) | IP 44 | Vidalı | 10 | 112.6
3112-312-0400-12h | Duvar Fişi | IP 44 | Vidalı | 10 | 170.2
2x32A - CEE NORM (ALÇAK GERİLİM - Xh) IP 67
3113-301-1100-2h | Düz Fiş | IP 67 | Vidalı | 10 | 139.8
3113-304-1100-2h | Uzatma Prizi | IP 67 | Vidalı | 10 | 165.5
3113-322-1100-2h | Makine Prizi(düz) (83x90) | IP 67 | Vidalı | 5 | 142.3
3113-307-1100-2h | Duvar Prizi (83x90) | IP 67 | Vidalı | 10 | 272.4
3113-301-1100-3h | Düz Fiş | IP 67 | Vidalı | 10 | 139.8
3113-304-1100-3h | Uzatma Prizi | IP 67 | Vidalı | 10 | 165.5
3113-322-1100-3h | Makine Prizi(düz) (83x90) | IP 67 | Vidalı | 5 | 142.3
3113-307-1100-3h | Duvar Prizi (83x90) | IP 67 | Vidalı | 10 | 272.4
3113-301-1100-4h | Düz Fiş | IP 67 | Vidalı | 10 | 139.8
3113-304-1100-4h | Uzatma Prizi | IP 67 | Vidalı | 10 | 165.5
3113-322-1100-4h | Makine Prizi(düz) (83x90) | IP 67 | Vidalı | 5 | 142.3
3113-307-1100-4h | Duvar Prizi (83x90) | IP 67 | Vidalı | 10 | 272.4
3113-301-0400-10h | Düz Fiş | IP 67 | Vidalı | 10 | 139.8
3113-304-0400-10h | Uzatma Prizi | IP 67 | Vidalı | 10 | 165.5
3113-322-0400-10h | Makine Prizi(düz) (83x90) | IP 67 | Vidalı | 5 | 142.3
3113-307-0400-10h | Duvar Prizi (83x90) | IP 67 | Vidalı | 10 | 272.4
3113-301-1100-11h | Düz Fiş | IP 67 | Vidalı | 10 | 139.8
3113-304-1100-11h | Uzatma Prizi | IP 67 | Vidalı | 10 | 165.5
3113-322-1100-11h | Makine Prizi(düz) (83x90) | IP 67 | Vidalı | 5 | 142.3
3113-307-1100-11h | Duvar Prizi (83x90) | IP 67 | Vidalı | 10 | 272.4
3113-301-0400-12h | Düz Fiş | IP 67 | Vidalı | 10 | 139.8
3113-304-0400-12h | Uzatma Prizi | IP 67 | Vidalı | 10 | 165.5
3113-322-0400-12h | Makine Prizi(düz) (83x90) | IP 67 | Vidalı | 5 | 142.3
3113-307-0400-12h | Duvar Prizi (83x90) | IP 67 | Vidalı | 10 | 272.4
3x32A - CEE NORM (ALÇAK GERİLİM - Xh) IP 44
3124-301-1100-2h | Düz Fiş | IP 44 | Vidalı | 10 | 123.9
3124-304-1100-2h | Uzatma Prizi | IP 44 | Vidalı | 10 | 136.7
3124-321-1100-2h | Makine Prizi (düz) (70x70) | IP 44 | Vidalı | 10 | 131.5
3124-325-1100-2h | Makine Prizi (düz) (55x55) yekpare | IP 44 | Vidalı | 5 | 131.5
3124-307-1100-2h | Duvar Prizi | IP 44 | Vidalı | 10 | 188.5
3124-319-1100-2h | Makine Fişi (düz) (70x70) | IP 44 | Vidalı | 10 | 126.4
3124-318-1100-2h | Makine Fişi (eğik) | IP 44 | Vidalı | 10 | 126.4
3124-312-1100-2h | Duvar Fişi | IP 44 | Vidalı | 10 | 188.5
3124-301-1100-3h | Düz Fiş | IP 44 | Vidalı | 10 | 123.9
3124-304-1100-3h | Uzatma Prizi | IP 44 | Vidalı | 10 | 136.7
3124-321-1100-3h | Makine Prizi (düz) (70x70) | IP 44 | Vidalı | 10 | 131.5
3124-325-1100-3h | Makine Prizi (düz) (55x55) yekpare | IP 44 | Vidalı | 5 | 131.5
3124-307-1100-3h | Duvar Prizi | IP 44 | Vidalı | 10 | 188.5
3124-319-1100-3h | Makine Fişi (düz) (70x70) | IP 44 | Vidalı | 10 | 126.4
3124-318-1100-3h | Makine Fişi (eğik) | IP 44 | Vidalı | 10 | 126.4
3124-312-1100-3h | Duvar Fişi | IP 44 | Vidalı | 10 | 188.5
3124-301-1100-4h | Düz Fiş | IP 44 | Vidalı | 10 | 123.9
3124-304-1100-4h | Uzatma Prizi | IP 44 | Vidalı | 10 | 136.7
3124-321-1100-4h | Makine Prizi (düz) (70x70) | IP 44 | Vidalı | 10 | 131.5
3124-325-1100-4h | Makine Prizi (düz) (55x55) yekpare | IP 44 | Vidalı | 5 | 131.5
3124-307-1100-4h | Duvar Prizi | IP 44 | Vidalı | 10 | 188.5
3124-319-1100-4h | Makine Fişi (düz) (70x70) | IP 44 | Vidalı | 10 | 126.4
3124-318-1100-4h | Makine Fişi (eğik) | IP 44 | Vidalı | 10 | 126.4
3124-312-1100-4h | Duvar Fişi | IP 44 | Vidalı | 10 | 188.5
3124-301-1100-11h | Düz Fiş | IP 44 | Vidalı | 10 | 123.9
3124-304-1100-11h | Uzatma Prizi | IP 44 | Vidalı | 10 | 136.7
3124-321-1100-11h | Makine Prizi (düz) (70x70) | IP 44 | Vidalı | 10 | 131.5
3124-325-1100-11h | Makine Prizi (düz) (55x55) yekpare | IP 44 | Vidalı | 5 | 131.5
3124-307-1100-11h | Duvar Prizi | IP 44 | Vidalı | 10 | 188.5
3124-319-1100-11h | Makine Fişi (düz) (70x70) | IP 44 | Vidalı | 10 | 126.4
3124-318-1100-11h | Makine Fişi (eğik) | IP 44 | Vidalı | 10 | 126.4
3124-312-1100-11h | Duvar Fişi | IP 44 | Vidalı | 10 | 188.5
3124-301-0400-12h | Düz Fiş | IP 44 | Vidalı | 10 | 123.9
3124-304-0400-12h | Uzatma Prizi | IP 44 | Vidalı | 10 | 136.7
3124-321-0400-12h | Makine Prizi (düz) (70x70) | IP 44 | Vidalı | 10 | 131.5
3124-325-0400-12h | Makine Prizi (düz) (55x55) yekpare | IP 44 | Vidalı | 5 | 131.5
3124-307-0400-12h | Duvar Prizi | IP 44 | Vidalı | 10 | 188.5
3124-319-0400-12h | Makine Fişi (düz) (70x70) | IP 44 | Vidalı | 10 | 126.4
3124-318-0400-12h | Makine Fişi (eğik) | IP 44 | Vidalı | 10 | 126.4
3124-312-0400-12h | Duvar Fişi | IP 44 | Vidalı | 10 | 188.5
3x32A - CEE NORM (ALÇAK GERİLİM - Xh) IP 67
3125-301-1100-2h | Düz Fiş | IP 67 | Vidalı | 10 | 166.6
3125-304-1100-2h | Uzatma Prizi | IP 67 | Vidalı | 10 | 197.3
3125-322-1100-2h | Makine Prizi(düz) (83x90) | IP 67 | Vidalı | 5 | 176.9
3125-307-1100-2h | Duvar Prizi (83x90) | IP 67 | Vidalı | 10 | 302.1
3125-301-1100-3h | Düz Fiş | IP 67 | Vidalı | 10 | 166.6
3125-304-1100-3h | Uzatma Prizi | IP 67 | Vidalı | 10 | 197.3
3125-322-1100-3h | Makine Prizi(düz) (83x90) | IP 67 | Vidalı | 5 | 176.9
3125-307-1100-3h | Duvar Prizi (83x90) | IP 67 | Vidalı | 10 | 302.1
3125-301-1100-4h | Düz Fiş | IP 67 | Vidalı | 10 | 166.6
3125-304-1100-4h | Uzatma Prizi | IP 67 | Vidalı | 10 | 197.3
3125-322-1100-4h | Makine Prizi(düz) (83x90) | IP 67 | Vidalı | 5 | 176.9
3125-307-1100-4h | Duvar Prizi (83x90) | IP 67 | Vidalı | 10 | 302.1
3125-301-1100-11h | Düz Fiş | IP 67 | Vidalı | 10 | 166.6
3125-304-1100-11h | Uzatma Prizi | IP 67 | Vidalı | 10 | 197.3
3125-322-1100-11h | Makine Prizi(düz) (83x90) | IP 67 | Vidalı | 5 | 176.9
3125-307-1100-11h | Duvar Prizi (83x90) | IP 67 | Vidalı | 10 | 302.1
3125-301-0400-12h | Düz Fiş | IP 67 | Vidalı | 10 | 166.6
3125-304-0400-12h | Uzatma Prizi | IP 67 | Vidalı | 10 | 197.3
3125-322-0400-12h | Makine Prizi(düz) (83x90) | IP 67 | Vidalı | 5 | 176.9
3125-307-0400-12h | Duvar Prizi (83x90) | IP 67 | Vidalı | 10 | 302.1
1x16A / FİŞ - PRİZ SERİSİ (IP 68)
3101-365-0900 | 1x16A - Düz Fiş |  | IP 68 | 15 | 87.8
3101-367-0900 | 1x16A - Düz Fiş (Fransız Tipi) |  | IP 68 | 10 | 97.4
3101-370-0900 | 1x16A - Uzatma Prizi |  | IP 68 | 15 | 87.8
3101-372-0900 | 1x16A - Uzatma Prizi (Fransız Tipi) (Çocuk Korumalı) |  | IP 68 | 15 | 97.4
3101-375-0900 | 1x16A - Makine Prizi |  | IP 68 | 15 | 80.7
3101-377-0900 | 1x16A - Makine Prizi (Fransız Tipi) (Çocuk Korumalı) |  | IP 68 | 15 | 89.2
3101-380-0900 | 1x16A - Duvar Prizi |  | IP 68 | 10 | 119.8
3101-382-0900 | 1x16A - Duvar Prizi (Fransız Tipi) (Çocuk Korumalı) |  | IP 68 | 10 | 130
3101-385-0900 | 1x16A - Eğik Duvar Prizi |  | IP 68 | 5 | 139
3101-387-0900 | 1x16A - Eğik Duvar Prizi (Fransız Tipi) (Çocuk Korumalı) |  | IP 68 | 5 | 150.4
3101-400-0900 | 1x16A - Makine Fişi |  | IP 68 | 10 | 80.7
3101-402-0900 | 1x16A - Makine Fişi (Fransız Tipi) |  | IP 68 | 10 | 89.2
3101-403-0900 | 1x16A - Duvar Fişi |  | IP 68 | 10 | 129.4
3101-404-0900 | 1x16A - Duvar Fişi (Fransız Tipi) |  | IP 68 | 10 | 140.3
3101-405-0900 | 1x16A - Eğik Duvar Fişi |  | IP 68 | 5 | 143.6
3101-407-0900 | 1x16A - Eğik Duvar Fişi (Fransız Tipi) |  | IP 68 | 5 | 156.1
1x16A / FİŞ - PRİZ SERİSİ (KAUÇUK)
3101-301-0300 | 1x16A - Kauçuk Düz Fiş |  | IP 44 | 40 / 480 | 15.6
3101-303-0300 | 1x16A - Kauçuk Düz Fiş (Fransız Tipi / UPS) |  | IP 44 | 40 | 18.5
3101-302-0300 | 1x16A - Kauçuk Eğik Fiş |  | IP 44 | 40 | 19.4
3101-305-0300 | 1x16A - Kauçuk Eğik Fiş (Fransız Tipi / UPS) |  | IP 44 | 40 | 21.2
3101-304-0300 | 1x16A - Kauçuk Uzatma Prizi |  | IP 44 | 24 / 288 | 23
3101-325-0300 | 1x16A - Kauçuk Uzatma Prizi (Fransız Tipi) |  | IP 44 | 24 | 25.9
3101-306-0300 | 1x16A - Kauçuk Duvar Prizi |  | IP 44 | 18 / 180 | 28.1
3101-307-0300 | 1x16A - Kauçuk Eğik Duvar Prizi |  | IP 44 | 16 | 30
3101-308-0300 | 1x16A - Kauçuk Üçlü Grup Priz |  | IP 44 | 10 / 120 | 55.7
3101-328-0300 | 1x16A - Kauçuk Üçlü Grup Priz (Fransız Tipi) |  | IP 44 | 8 | 66.7
3101-314-0300 | Üç Yönlü Monofaze Grup Priz |  | IP 44 | 4 / 40 | 114.1
3101-315-0300 | Üç Yönlü Trifaze Grup Pri |  | IP 44 | 4 / 40 | 123.5
3101-316-0300 | Üç Yönlü Monofaze Grup Priz (Fransız Tipi) |  | IP 44 | 4 | 127.7
3101-317-0300 | Üç Yönlü Trifaze Grup Priz (Fransız Tipi) |  | IP 44 | 4 | 139
3101-309-0900 | 1x16A - Makine Prizi |  | IP 44 | 20 / 240 | 23.1
3101-344-0900 | 1x16A - Makine Prizi (HIZLI BAĞLANTI) |  | IP 44 | 20 / 240 | 26.4
3101-340-0900 | 1x16A - Makine Prizi (Fransız Tipi) (Çocuk Korumalı) |  | IP 44 | 20 / 240 | 30.7
3101-346-0900 | 1x16A - Makine Prizi (Fransız Tipi - Çocuk Korumalı) (HIZLI BAĞLANTI) |  | IP 44 | 20 / 240 | 40.2
3101-430-0600 | 1x16A - Duvar Tipi Bağlantı Kutusu (gri) |  | IP 54 | 20 | 12.3
1x16A / FİŞ - PRİZ SERİSİ (KAUÇUK)
3101-301-0700 | 1x16A - Kauçuk Düz Fiş (Sarı) |  | IP 44 | 40 / 480 | 19
3101-301-0900 | 1x16A - Kauçuk Düz Fiş (Mavi) |  | IP 44 | 40 / 480 | 19
3101-301-1600 | 1x16A - Kauçuk Düz Fiş (Kırmızı) |  | IP 44 | 40 / 480 | 19
3101-301-2300 | 1x16A - Kauçuk Düz Fiş (Turuncu) |  | IP 44 | 40 / 480 | 19
3101-304-0700 | 1x16A - Kauçuk Uzatma Priz (Sarı) |  | IP 44 | 24 / 288 | 27
3101-304-0900 | 1x16A - Kauçuk Uzatma Prizi (Mavi) |  | IP 44 | 24 / 288 | 27
3101-304-1600 | 1x16A - Kauçuk Uzatma Prizi (Kırmızı) |  | IP 44 | 24 / 288 | 27
3101-304-2300 | 1x16A - Kauçuk Uzatma Prizi (Turuncu) |  | IP 44 | 24 / 288 | 27
3101-308-0700 | 1x16A - Kauçuk Üçlü Grup Priz (Sarı) |  | IP 44 | 10 / 120 | 66.7
3101-308-0900 | 1x16A - Kauçuk Üçlü Grup Priz (Mavi) |  | IP 44 | 10 / 120 | 66.7
3101-308-1600 | 1x16A - Kauçuk Üçlü Grup Priz (Kırmızı) |  | IP 44 | 10 / 120 | 66.7
3101-308-2300 | 1x16A - Kauçuk Üçlü Grup Priz (Turuncu) |  | IP44 | 10/120 | 66.7
1x16A / FİŞ - PRİZ SERİSİ (PANO PRİZİ - DUVAR PRİZİ)
3101-310-0300 | 1x16A - Pano Prizi (16A) (Siyah) |  | IP 54 | 40 | 18.5
3101-310-0600 | 1x16A - Pano Prizi (16A) (Gri) |  | IP 54 | 40 | 18.5
3101-310-0900 | 1x16A - Pano Prizi (16A) (Mavi) |  | IP 54 | 40 / 480 | 18.5
3101-334-0300 | 1x16A - Pano Prizi (siyah) (HIZLI BAĞLANTI) |  | IP 54 | 40 | 23.4
3101-334-0600 | 1x16A - Pano Prizi (gri) (HIZLI BAĞLANTI) |  | IP 54 | 40 | 23.4
3101-334-0900 | 1x16A - Pano Prizi (mavi) (HIZLI BAĞLANTI) |  | IP 54 | 40 | 23.4
3101-332-0300 | 1x16A - Pano Prizi - Çocuk Korumalı (siyah) |  | IP 54 | 40 | 22.1
3101-332-0600 | 1x16A - Pano Prizi - Çocuk Korumalı (gri) |  | IP 54 | 40 | 22.1
3101-332-0900 | 1x16A - Pano Prizi - Çocuk Korumalı (mavi) |  | IP 54 | 40 | 22.1
3101-336-0300 | 1x16A - Pano Prizi - Çocuk Korumalı (siyah) (HIZLI BAĞLANTI) |  | IP 54 | 40 | 27.1
3101-336-0600 | 1x16A - Pano Prizi - Çocuk Korumalı (gri) (HIZLI BAĞLANTI) |  | IP 54 | 40 | 27.1
3101-336-0900 | 1x16A - Pano Prizi - Çocuk Korumalı (mavi) (HIZLI BAĞLANTI) |  | IP 54 | 40 | 27.1
3101-326-0300 | 1x16A - Pano Prizi (16A) (Siyah) (Fransız Tipi) |  | IP 54 | 40 | 23.1
3101-326-0600 | 1x16A - Pano Prizi (16A) (Gri) (Fransız Tipi) |  | IP 54 | 40 | 23.1
3101-326-0900 | 1x16A - Pano Prizi (16A) (Mavi) (Fransız Tipi) |  | IP 54 | 40 | 23.1
3101-338-0300 | 1x16A - Pano Prizi - Çocuk Korumalı (siyah) (Fransız Tipi) (HIZLI BAĞLANTI) |  | IP 54 | 40 | 27.7
3101-338-0600 | 1x16A - Pano Prizi - Çocuk Korumalı (gri) (Fransız Tipi) (HIZLI BAĞLANTI) |  | IP 54 | 40 | 27.7
3101-338-0900 | 1x16A - Pano Prizi - Çocuk Korumalı (mavi) (Fransız Tipi) (HIZLI BAĞLANTI) |  | IP 54 | 40 | 27.7
3101-331-0900 | 1x16A - Pano Prizi (seyyar uygulamalar için) |  | IP 54 | 20 | 18.5
3101-337-0900 | 1x16A - Pano Prizi - Hızlı Bağlantı (seyyar uygulamalar için) |  | IP 54 | 20 | 23.4
3101-333-0900 | 1x16A - Pano Prizi - Çocuk Korumalı (seyyar uygulamalar için) |  | IP 54 | 20 | 22.1
3101-410-0900 | 1x16A - Duvar Tipi Pano Prizi (mavi) |  | IP 54 | 20 | 30.8
3101-412-0900 | 1x16A - Duvar Tipi Pano Prizi - Çocuk Korumalı (mavi) |  | IP 54 | 20 | 34.4
3101-414-0900 | 1x16A - Duvar Tipi Pano Prizi - Çocuk Korumalı (mavi) (Fransız Tipi) |  | IP 54 | 20 | 35.4
3101-420-0900 | 1x16A - Duvar Tipi Pano Prizi (mavi) (HIZLI BAĞLANTI) |  | IP 54 | 20 | 35.7
3101-422-0900 | 1x16A - Duvar Tipi Pano Prizi - Çocuk Korumalı (mavi) (HIZLI BAĞLANTI) |  | IP 54 | 20 | 39.4
3101-424-0900 | 1x16A - Duvar Tipi Pano Prizi - Çocuk Korumalı (mavi) (Fransız Tipi) (HIZLI BAĞLANTI) |  | IP 54 | 20 | 40
RAYA MONTAJ PRİZLER
3101-312-0600 | Topraklı Priz |  | IP 44 | 30 | 40.8
3101-327-0600 | Fransız Tipi Topraklamalı (UPS) |  | IP 44 | 30 | 49.1
3101-312-0610 | Topraklı Priz (LED' li) |  | IP 44 | 30 | 49.1
3101-327-0610 | Fransız Tipi Topraklamalı (LED' li) (UPS) |  | IP 44 | 30 | 57
3x16A GRUBU
3102-301-0300 | Kauçuk Düz Fiş |  | IP 44 | 20 | 40.8 | çıkarıldı
3102-304-0300 | Kauçuk Uzatma Prizi (seyyar priz) |  | IP 44 | 16 | 51.7
3102-306-0300 | Kauçuk Duvar Prizi |  | IP 44 | 18 | 59.3
3102-307-0300 | Kauçuk Eğik Duvar Prizi |  | IP 44 | 10 | 59.9
3102-309-1600 | Makine Prizi |  | IP 44 | 20 | 37.6
3x32A GRUBU
3103-301-0300 | Kauçuk Düz Fiş |  | IP 44 | 20 | 58
3103-304-0300 | Kauçuk Uzatma Prizi (seyyar priz) |  | IP 44 | 16 | 70.1
3103-307-0300 | Kauçuk Eğik Duvar Prizi |  | IP 44 | 12 | 86.3
3103-309-1600 | Makine Prizi |  | IP 44 | 20 | 42.4
3x25A GRUBU
3104-301-0300 | Kauçuk Düz Fiş |  | IP 44 | 24 / 288 | 24.1
3104-304-0300 | Kauçuk Uzatma Prizi (seyyar priz) |  | IP 44 | 20 | 37.2
3104-306-0300 | Kauçuk Duvar Prizi (klemensli tip) |  | IP 44 | 10 | 46.1
3104-307-0300 | Kauçuk Eğik Duvar Prizi |  | IP 44 | 12 | 44.6
3104-309-1600 | Makine Prizi |  | IP 44 | 20 / 240 | 31.3
3104-308-0300 | Kauçuk Üçlü Grup Priz |  | IP 44 | 6 / 72 | 123.3
3104-315-0300 | Kauçuk Üçlü Grup Priz / 1 adet (3x25) + 2 adet (1x16) |  | IP 44 | 6 / 72 | 111.9
3104-316-0300 | Kauçuk Üçlü Grup Priz / 2 adet (3x25) + 1 adet (1x16) |  | IP 44 | 6 / 72 | 115.3
EL LAMBALARI
3116-401-0300 | Kauçuk Seyyar El Lambası |  |  | 4 / 32 | 97.1
3116-402-0300 | Kauçuk Seyyar El Lambası - Anahtarlı |  |  | 4 / 32 | 108.7
3116-401-0310 | Kauçuk Seyyar El Lambası - 10 mt. Kablolu |  |  | 4 | 193.3
3116-402-0310 | Kauçuk Seyyar El Lambası - 10 mt. Kablolu - Anahtarlı |  |  | 4 | 207.9
4x160A - YÜKSEK AKIM FİŞ - PRİZLER (D)
53-25121 | Fiş | IP 67 |  | 1 | #VALUE!
53-25126 | Uzatma Prizi | IP 67 |  | 1 | #VALUE!
53-25166 | Makine Prizi | IP 67 |  | 1 | #VALUE!
53-25186 | Eğik Makine Prizi | IP 67 |  | 1 | #VALUE!
53-25146 | Duvar Prizi | IP 67 |  | 1 | #VALUE!
53-25161 | Makine Fişi | IP 67 |  | 1 | #VALUE!
53-25181 | Eğik Makine Fişi | IP 67 |  | 1 | #VALUE!
53-25141 | Duvar Fişi | IP 67 |  | 1 | #VALUE!
5x160A - YÜKSEK AKIM FİŞ - PRİZLER (D)
53-25131 | Fiş | IP 67 |  | 1 | #VALUE!
53-25136 | Uzatma Prizi | IP 67 |  | 1 | #VALUE!
53-25176 | Makine Prizi | IP 67 |  | 1 | #VALUE!
53-25196 | Eğik Makine Prizi | IP 67 |  | 1 | #VALUE!
53-25156 | Duvar Prizi | IP 67 |  | 1 | #VALUE!
53-25171 | Makine Fişi | IP 67 |  | 1 | #VALUE!
53-25191 | Eğik Makine Fişi | IP 67 |  | 1 | #VALUE!
53-25151 | Duvar Fişi | IP 67 |  | 1 | #VALUE!
4x200A - YÜKSEK AKIM FİŞ - PRİZLER (C)
53-11431 | Fiş | IP 67 |  | 1 | #VALUE!
53-11641 | Uzatma Prizi | IP 67 |  | 1 | #VALUE!
53-11761 | Makine Prizi | IP 67 |  | 1 | #VALUE!
53-20609 | Eğik Makine Prizi | IP 67 |  | 1 | #VALUE!
53-11671 | Duvar Prizi | IP 67 |  | 1 | #VALUE!
53-11731 | Makine Fişi | IP 67 |  | 1 | #VALUE!
53-20579 | Eğik Makine Fişi | IP 67 |  | 1 | #VALUE!
53-11701 | Duvar Fişi | IP 67 |  | 1 | #VALUE!
5x200A - YÜKSEK AKIM FİŞ - PRİZLER (C)
53-11436 | Fiş | IP 67 |  | 1 | #VALUE!
53-11646 | Uzatma Prizi | IP 67 |  | 1 | #VALUE!
53-11766 | Makine Prizi | IP 67 |  | 1 | #VALUE!
53-20614 | Eğik Makine Prizi | IP 67 |  | 1 | #VALUE!
53-11676 | Duvar Prizi | IP 67 |  | 1 | #VALUE!
53-11736 | Makine Fişi | IP 67 |  | 1 | #VALUE!
53-20584 | Eğik Makine Fişi | IP 67 |  | 1 | #VALUE!
53-11706 | Duvar Fişi | IP 67 |  | 1 | #VALUE!
4x250A - YÜKSEK AKIM FİŞ - PRİZLER (C)
53-22081 | Fiş | IP 67 |  | 1 | #VALUE!
53-22121 | Uzatma Prizi | IP 67 |  | 1 | #VALUE!
53-22131 | Makine Prizi | IP 67 |  | 1 | #VALUE!
53-22141 | Eğik Makine Prizi | IP 67 |  | 1 | #VALUE!
53-22151 | Duvar Prizi | IP 67 |  | 1 | #VALUE!
53-22091 | Makine Fişi | IP 67 |  | 1 | #VALUE!
53-22101 | Eğik Makine Fişi | IP 67 |  | 1 | #VALUE!
53-22111 | Duvar Fişi | IP 67 |  | 1 | #VALUE!
5x250A - YÜKSEK AKIM FİŞ - PRİZLER (C)
53-22086 | Fiş | IP 67 |  | 1 | #VALUE!
53-22126 | Uzatma Prizi | IP 67 |  | 1 | #VALUE!
53-22136 | Makine Prizi | IP 67 |  | 1 | #VALUE!
53-22146 | Eğik Makine Prizi | IP 67 |  | 1 | #VALUE!
53-22156 | Duvar Prizi | IP 67 |  | 1 | #VALUE!
53-22096 | Makine Fişi | IP 67 |  | 1 | #VALUE!
53-22106 | Eğik Makine Fişi | IP 67 |  | 1 | #VALUE!
53-22116 | Duvar Fişi | IP 67 |  | 1 | #VALUE!
4x250A - YÜKSEK AKIM FİŞ - PRİZLER (B)
53-11441 | Fiş | IP 67 |  | 1 | #VALUE!
53-11651 | Uzatma Prizi | IP 67 |  | 1 | #VALUE!
53-11771 | Makine Prizi | IP 67 |  | 1 | #VALUE!
53-20619 | Eğik Makine Prizi | IP 67 |  | 1 | #VALUE!
53-11681 | Duvar Prizi | IP 67 |  | 1 | #VALUE!
53-11741 | Makine Fişi | IP 67 |  | 1 | #VALUE!
53-20589 | Eğik Makine Fişi | IP 67 |  | 1 | #VALUE!
53-11711 | Duvar Fişi | IP 67 |  | 1 | #VALUE!
5x250A - YÜKSEK AKIM FİŞ - PRİZLER (B)
53-11446 | Fiş | IP 67 |  | 1 | #VALUE!
53-11656 | Uzatma Prizi | IP 67 |  | 1 | #VALUE!
53-11776 | Makine Prizi | IP 67 |  | 1 | #VALUE!
53-20624 | Eğik Makine Prizi | IP 67 |  | 1 | #VALUE!
53-11686 | Duvar Prizi | IP 67 |  | 1 | #VALUE!
53-11746 | Makine Fişi | IP 67 |  | 1 | #VALUE!
53-20594 | Eğik Makine Fişi | IP 67 |  | 1 | #VALUE!
53-11716 | Duvar Fişi | IP 67 |  | 1 | #VALUE!
4x315A - YÜKSEK AKIM FİŞ - PRİZLER (B)
53-22901 | Fiş | IP 67 |  | 1 | #VALUE!
53-22891 | Uzatma Prizi | IP 67 |  | 1 | #VALUE!
53-22871 | Makine Prizi | IP 67 |  | 1 | #VALUE!
53-22881 | Eğik Makine Prizi | IP 67 |  | 1 | #VALUE!
53-22861 | Duvar Prizi | IP 67 |  | 1 | #VALUE!
53-22921 | Makine Fişi | IP 67 |  | 1 | #VALUE!
53-22931 | Eğik Makine Fişi | IP 67 |  | 1 | #VALUE!
53-22911 | Duvar Fişi | IP 67 |  | 1 | #VALUE!
5x315A - YÜKSEK AKIM FİŞ - PRİZLER (B)
53-22906 | Fiş | IP 67 |  | 1 | #VALUE!
53-22896 | Uzatma Prizi | IP 67 |  | 1 | #VALUE!
53-22876 | Makine Prizi | IP 67 |  | 1 | #VALUE!
53-22886 | Eğik Makine Prizi | IP 67 |  | 1 | #VALUE!
53-22866 | Duvar Prizi | IP 67 |  | 1 | #VALUE!
53-22926 | Makine Fişi | IP 67 |  | 1 | #VALUE!
53-22936 | Eğik Makine Fişi | IP 67 |  | 1 | #VALUE!
53-22916 | Duvar Fişi | IP 67 |  | 1 | #VALUE!
4x400A - YÜKSEK AKIM FİŞ - PRİZLER (B)
53-11451 | Fiş | IP 67 |  | 1 | #VALUE!
53-11661 | Uzatma Prizi | IP 67 |  | 1 | #VALUE!
53-11781 | Makine Prizi | IP 67 |  | 1 | #VALUE!
53-20629 | Eğik Makine Prizi | IP 67 |  | 1 | #VALUE!
53-11691 | Duvar Prizi | IP 67 |  | 1 | #VALUE!
53-11751 | Makine Fişi | IP 67 |  | 1 | #VALUE!
53-20599 | Eğik Makine Fişi | IP 67 |  | 1 | #VALUE!
53-11721 | Duvar Fişi | IP 67 |  | 1 | #VALUE!
5x400A - YÜKSEK AKIM FİŞ - PRİZLER (B)
53-11456 | Fiş | IP 67 |  | 1 | #VALUE!
53-11666 | Uzatma Prizi | IP 67 |  | 1 | #VALUE!
53-11786 | Makine Prizi | IP 67 |  | 1 | #VALUE!
53-20634 | Eğik Makine Prizi | IP 67 |  | 1 | #VALUE!
53-11696 | Duvar Prizi | IP 67 |  | 1 | #VALUE!
53-11756 | Makine Fişi | IP 67 |  | 1 | #VALUE!
53-20604 | Eğik Makine Fişi | IP 67 |  | 1 | #VALUE!
53-11726 | Duvar Fişi | IP 67 |  | 1 | #VALUE!
4x500A - YÜKSEK AKIM FİŞ - PRİZLER (A)
53-25201 | Fiş | IP 67 |  | 1 | #VALUE!
53-25206 | Uzatma Prizi | IP 67 |  | 1 | #VALUE!
53-25246 | Makine Prizi | IP 67 |  | 1 | #VALUE!
53-25266 | Eğik Makine Prizi | IP 67 |  | 1 | #VALUE!
53-25226 | Duvar Prizi | IP 67 |  | 1 | #VALUE!
53-25241 | Makine Fişi | IP 67 |  | 1 | #VALUE!
53-25261 | Eğik Makine Fişi | IP 67 |  | 1 | #VALUE!
53-25221 | Duvar Fişi | IP 67 |  | 1 | #VALUE!
5x500A - YÜKSEK AKIM FİŞ - PRİZLER (A)
53-25211 | Fiş | IP 67 |  | 1 | #VALUE!
53-25216 | Uzatma Prizi | IP 67 |  | 1 | #VALUE!
53-25256 | Makine Prizi | IP 67 |  | 1 | #VALUE!
53-25276 | Eğik Makine Prizi | IP 67 |  | 1 | #VALUE!
53-25236 | Duvar Prizi | IP 67 |  | 1 | #VALUE!
53-25251 | Makine Fişi | IP 67 |  | 1 | #VALUE!
53-25271 | Eğik Makine Fişi | IP 67 |  | 1 | #VALUE!
53-25231 | Duvar Fişi | IP 67 |  | 1 | #VALUE!
4x600A - YÜKSEK AKIM FİŞ - PRİZLER (A)
53-25281 | Fiş | IP 67 |  | 1 | #VALUE!
53-25286 | Uzatma Prizi | IP 67 |  | 1 | #VALUE!
53-25326 | Makine Prizi | IP 67 |  | 1 | #VALUE!
53-25346 | Eğik Makine Prizi | IP 67 |  | 1 | #VALUE!
53-25306 | Duvar Prizi | IP 67 |  | 1 | #VALUE!
53-25321 | Makine Fişi | IP 67 |  | 1 | #VALUE!
53-25341 | Eğik Makine Fişi | IP 67 |  | 1 | #VALUE!
53-25301 | Duvar Fişi | IP 67 |  | 1 | #VALUE!
5x600A - YÜKSEK AKIM FİŞ - PRİZLER (A)
53-25291 | Fiş | IP 67 |  | 1 | #VALUE!
53-25296 | Uzatma Prizi | IP 67 |  | 1 | #VALUE!
53-25336 | Makine Prizi | IP 67 |  | 1 | #VALUE!
53-25356 | Eğik Makine Prizi | IP 67 |  | 1 | #VALUE!
53-25316 | Duvar Prizi | IP 67 |  | 1 | #VALUE!
53-25331 | Makine Fişi | IP 67 |  | 1 | #VALUE!
53-25351 | Eğik Makine Fişi | IP 67 |  | 1 | #VALUE!
53-25311 | Duvar Fişi | IP 67 |  | 1 | #VALUE!
4x200A/250A - YÜKSEK AKIM FİŞ - PRİZLER
51-3PS2P30E01 | Fiş (Dekontaktör) | IP 66 |  | 1 | #VALUE!
51-3PS2C30E01 | Uzatma Prizi (Dekontaktör) | IP 66 |  | 1 | #VALUE!
51-3PS2D30E01 | Makine Prizi (Dekontaktör) | IP 66 |  | 1 | #VALUE!
51-3PS2A30E01 | Makine Fişi (Dekontaktör) | IP 66 |  | 1 | #VALUE!
51-3PS2W | Duvar Gövde |  |  | 1 | #VALUE!
4x200A/250A - YÜKSEK AKIM FİŞ - PRİZLER (Pilot Kontaklı)
51-3PS2P30E01P | Fiş (Pilot Kontaklı) (Dekontaktör) | IP 66 |  | 1 | #VALUE!
51-3PS2C30E01P | Uzatma Prizi (Pilot Kontaklı) (Dekontaktör) | IP 66 |  | 1 | #VALUE!
51-3PS2D30E01P | Makine Prizi (Pilot Kontaklı) (Dekontaktör) | IP 66 |  | 1 | #VALUE!
51-3PS2A30E01P | Makine Fişi (Pilot Kontaklı) (Dekontaktör) | IP 66 |  | 1 | #VALUE!
51-3PS2W | Duvar Gövde |  |  | 1 | #VALUE!
5x200A/250A - YÜKSEK AKIM FİŞ - PRİZLER
51-3PS2P3NE01 | Fiş (Dekontaktör) | IP 66 |  | 1 | #VALUE!
51-3PS2C3NE01 | Uzatma Prizi (Dekontaktör) | IP 66 |  | 1 | #VALUE!
51-3PS2D3NE01 | Makine Prizi (Dekontaktör) | IP 66 |  | 1 | #VALUE!
51-3PS2A3NE01 | Makine Fişi (Dekontaktör) | IP 66 |  | 1 | #VALUE!
51-3PS2W | Duvar Gövde |  |  | 1 | #VALUE!
5x200A/250A - YÜKSEK AKIM FİŞ - PRİZLER (Pilot Kontaklı)
51-3PS2P3NE01P | Fiş (Pilot Kontaklı) (Dekontaktör) | IP 66 |  | 1 | #VALUE!
51-3PS2C3NE01P | Uzatma Prizi (Pilot Kontaklı) (Dekontaktör) | IP 66 |  | 1 | #VALUE!
51-3PS2D3NE01P | Makine Prizi (Pilot Kontaklı) (Dekontaktör) | IP 66 |  | 1 | #VALUE!
51-3PS2A3NE01P | Makine Fişi (Pilot Kontaklı) (Dekontaktör) | IP 66 |  | 1 | #VALUE!
51-3PS2W | Duvar Gövde |  |  | 1 | #VALUE!
1x500A / FİŞ - PRİZLER
52-SLD 2 BK S120 | Fiş (120 mm2 Vidalı Bağlantı) (siyah) | IP 67 |  | 1 | #VALUE!
52-SLD 3 GY S120 | Fiş (120 mm2 Vidalı Bağlantı) (gri) | IP 67 |  | 1 | #VALUE!
52-SLD 1 BN S120 | Fiş (120 mm2 Vidalı Bağlantı) (kahverengi) | IP 67 |  | 1 | #VALUE!
52-SLD N BL S120 | Fiş (120 mm2 Vidalı Bağlantı) (mavi) | IP 67 |  | 1 | #VALUE!
52-SLD E GN S120 | Fiş (120 mm2 Vidalı Bağlantı) (yeşil) | IP 67 |  | 1 | #VALUE!
52-SLS 2 BK S120 | Uzatma Prizi (120 mm2 Vidalı Bağlantı) (siyah) | IP 67 |  | 1 | #VALUE!
52-SLS 3 GY S120 | Uzatma Prizi (120 mm2 Vidalı Bağlantı) (gri) | IP 67 |  | 1 | #VALUE!
52-SLS 1 BN S120 | Uzatma Prizi (120 mm2 Vidalı Bağlantı) (kahverengi) | IP 67 |  | 1 | #VALUE!
52-SLS N BL S120 | Uzatma Prizi (120 mm2 Vidalı Bağlantı) (mavi) | IP 67 |  | 1 | #VALUE!
52-SLS E GN S120 | Uzatma Prizi (120 mm2 Vidalı Bağlantı) (yeşil) | IP 67 |  | 1 | #VALUE!
52-SPS 2 BK T5 | Makine Prizi (120 mm2 ) (siyah) | IP 67 |  | 1 | #VALUE!
52-SPS 3 GY T5 | Makine Prizi (120 mm2 ) (gri) | IP 67 |  | 1 | #VALUE!
52-SPS 1 BN T5 | Makine Prizi (120 mm2 ) (kahverengi) | IP 67 |  | 1 | #VALUE!
52-SPS N BL T5 | Makine Prizi (120 mm2 ) (mavi) | IP 67 |  | 1 | #VALUE!
52-SPS E GN T5 | Makine Prizi (120 mm2 ) (yeşil) | IP 67 |  | 1 | #VALUE!
52-SPD 2 BK T5 | Makine Fişi (120 mm2 ) (siyah) | IP 67 |  | 1 | #VALUE!
52-SPD 3 GY T5 | Makine Fişi (120 mm2 ) (gri) | IP 67 |  | 1 | #VALUE!
52-SPD 1 BN T5 | Makine Fişi (120 mm2 ) (kahverengi) | IP 67 |  | 1 | #VALUE!
52-SPD N BL T5 | Makine Fişi (120 mm2 ) (mavi) | IP 67 |  | 1 | #VALUE!
52-SPD E GN T5 | Makine Fişi (120 mm2 ) (yeşil) | IP 67 |  | 1 | #VALUE!
1x800A / FİŞ - PRİZLER
52-SLD 2 BK C300 | Fiş (300 mm2 Pabuçlu Bağlantı) (siyah) | IP 67 |  | 1 | #VALUE!
52-SLD 3 GY C300 | Fiş (300 mm2 Pabuçlu Bağlantı) (gri) | IP 67 |  | 1 | #VALUE!
52-SLD 1 BN C300 | Fiş (300 mm2 Pabuçlu Bağlantı) (kahverengi) | IP 67 |  | 1 | #VALUE!
52-SLD N BL C300 | Fiş (300 mm2 Pabuçlu Bağlantı) (mavi) | IP 67 |  | 1 | #VALUE!
52-SLD E GN C300 | Fiş (300 mm2 Pabuçlu Bağlantı) (yeşil) | IP 67 |  | 1 | #VALUE!
52-SLS 2 BK C300 | Uzatma Prizi (300 mm2 Pabuçlu Bağlantı) (siyah) | IP 67 |  | 1 | #VALUE!
52-SLS 3 GY C300 | Uzatma Prizi (300 mm2 Pabuçlu Bağlantı) (gri) | IP 67 |  | 1 | #VALUE!
52-SLS 1 BN C300 | Uzatma Prizi (300 mm2 Pabuçlu Bağlantı) (kahverengi) | IP 67 |  | 1 | #VALUE!
52-SLS N BL C300 | Uzatma Prizi (300 mm2 Pabuçlu Bağlantı) (mavi) | IP 67 |  | 1 | #VALUE!
52-SLS E GN C300 | Uzatma Prizi (300 mm2 Pabuçlu Bağlantı) (yeşil) | IP 67 |  | 1 | #VALUE!
52-SPS 2 BK T8 | Makine Prizi (300 mm2 ) (siyah) | IP 67 |  | 1 | #VALUE!
52-SPS 3 GY T8 | Makine Prizi (300 mm2 ) (gri) | IP 67 |  | 1 | #VALUE!
52-SPS 1 BN T8 | Makine Prizi (300 mm2 ) (kahverengi) | IP 67 |  | 1 | #VALUE!
52-SPS N BL T8 | Makine Prizi (300 mm2 ) (mavi) | IP 67 |  | 1 | #VALUE!
52-SPS E GN T8 | Makine Prizi (300 mm2 ) (yeşil) | IP 67 |  | 1 | #VALUE!
52-SPD 2 BK T8 | Makine Fişi (300 mm2 ) (siyah) | IP 67 |  | 1 | #VALUE!
52-SPD 3 GY T8 | Makine Fişi (300 mm2 ) (gri) | IP 67 |  | 1 | #VALUE!
52-SPD 1 BN T8 | Makine Fişi (300 mm2 ) (kahverengi) | IP 67 |  | 1 | #VALUE!
52-SPD N BL T8 | Makine Fişi (300 mm2 ) (mavi) | IP 67 |  | 1 | #VALUE!
52-SPD E GN T8 | Makine Fişi (300 mm2 ) (yeşil) | IP 67 |  | 1 | #VALUE!
POWERBOX
52-PS5-E | Beşli makine prizi set |  |  | 1 | #VALUE!
52-PD5-E | Beşli makine fişi set |  |  | 1 | #VALUE!
300x340 MONTAJLI KOMBİNASYON (14 MODÜL)
3600-000-0000 | 300x340(1x14) Boş Kombinasyon (PP)x4 + (MP/MF 75x75)x3 | IP 44 |  | 1 | 344.5 |  | 313.2 | 313.2
3600-400-0503 | 300x340(1x14) PP(1x16 A)x4ön+(5x16A)MPx3 ön | IP 44 |  | 1 | 610.5 |  | 545.3 | 545.3
3600-400-0703 | 300x340(1x14) PP(1x16 A)x4ön+(5x32A)MPx3 ön | IP 44 |  | 1 | 659.4 |  | 584.6 | 584.6
3600-400-5271 | 300x340(1x14) PP(1x16 A)x4ön+(5x16A)MPx2 ön+(5x32A)MPx1 ön | IP 44 |  | 1 | 626.8 |  | 558.4 | 558.4
3600-400-5172 | 300x340(1x14) PP(1x16 A)x4ön+(5x16A)MPx1 ön+(5x32A)MPx2 ön | IP 44 |  | 1 | 643.1 |  | 571.5 | 571.5
0
3610-000-0000 | 300x340(1x14) Boş Kombinasyon (PP)x8 + (MP/MF 75x75)x3 | IP 44 |  | 1 | 344.5 |  | 313.2 | 313.2
3610-800-0503 | 300x340(1x14) PP(1x16 A)x8ön+(5x16A)MPx3 ön | IP 44 |  | 1 | 684.5 |  | 614.5 | 614.5
3610-800-0703 | 300x340(1x14) PP(1x16 A)x8ön+(5x32A)MPx3 ön | IP 44 |  | 1 | 733.4 |  | 653.8 | 653.8
3610-800-5271 | 300x340(1x14) PP(1x16 A)x8ön+(5x16A)MPx2 ön+(5x32A)MPx1 ön | IP 44 |  | 1 | 700.8 |  | 627.6 | 627.6
3610-800-5172 | 300x340(1x14) PP(1x16 A)x8ön+(5x16A)MPx1 ön+(5x32A)MPx2 ön | IP 44 |  | 1 | 717.1 |  | 640.7 | 640.7
0
3620-000-0000 | 300x340(1x14) Boş Kombinasyon (PP)x4 + (EMP 83x90)x3 + (MP/MF 75x75)x3 | IP 44 |  | 1 | 344.5 |  | 313.2 | 313.2
3620-400-0506 | 300x340(1x14) PP(1x16 A)x4ön+(5x16A)MPx3 ön+(5x16A)EMPx3 ön | IP 44 |  | 1 | 802.5 |  | 708.2 | 708.2
3620-400-0706 | 300x340(1x14) PP(1x16 A)x4ön+(5x32A)MPx3 ön+(5x32A)EMPx3 ön | IP 44 |  | 1 | 900.3 |  | 786.8 | 786.8
3620-400-5373 | 300x340(1x14) PP(1x16 A)x4ön+(5x16A)MPx3 ön+(5x32A)EMPx3 ön | IP 44 |  | 1 | 851.4 |  | 747.5 | 747.5
3620-400-7353 | 300x340(1x14) PP(1x16 A)x4ön+(5x32A)MPx3 ön+(5x16A)EMPx3 ön | IP 44 |  | 1 | 851.4 |  | 747.5 | 747.5
0
3630-000-0000 | 300x340(1x14) Boş Kombinasyon (PP)x6 + (EMP 83x90)x1 + (MP/MF 75x75)x3 | IP 44 |  | 1 | 344.5 |  | 313.2 | 313.2
3630-400-0504 | 300x340(1x14) PP(1x16 A)x6ön+(5x16A)MPx3 ön+(5x16A)EMPx1 ön | IP 44 |  | 1 | 711.5 |  | 634.2 | 634.2
3630-400-0704 | 300x340(1x14) PP(1x16 A)x6ön+(5x32A)MPx3 ön+(5x32A)EMPx1 ön | IP 44 |  | 1 | 776.7 |  | 686.6 | 686.6
3630-400-5371 | 300x340(1x14) PP(1x16 A)x4ön+(5x16A)MPx3 ön+(5x32A)EMPx1 ön | IP 44 |  | 1 | 727.8 |  | 647.3 | 647.3
3630-400-7153 | 300x340(1x14) PP(1x16 A)x4ön+(5x32A)MPx3 ön+(5x16A)EMPx1 ön | IP 44 |  | 1 | 760.4 |  | 673.5 | 673.5
MF BESLEMELİ (SEYYAR) | [7 empty] | 0
3700-000-0000 | 300x340(1x14) Boş Seyyar Kombinasyon (PP)x4 + (MP/MF 75x75)x3 | IP 44 |  | 1 | 356.4 |  | 324 | 324
3705-400-5271 | 300x340(1x14) PP(1x16 A)x4ön+(5x16A)MPx2 ön+(5x32A)MFx1 ön | IP 44 |  | 1 | 638.1 |  | 569.2 | 569.2
3705-400-7271 | 300x340(1x14) PP(1x16 A)x4ön+(5x32A)MPx2 ön+(5x32A)MFx1 ön | IP 44 |  | 1 | 670.7 |  | 595.4 | 595.4
3705-400-5771 | 300x340(1x14) PP(1x16 A)x4ön+(5x16A)MPx1 ön+(5x32A)MPx1 ön+(5x32A)MFx1 ön | IP 44 |  | 1 | 654.4 |  | 582.3 | 582.3
0
3710-000-0000 | 300x340(1x14) Boş Seyyar Kombinasyon (PP)x8 + (MP/MF 75x75)x3 | IP 44 |  | 1 | 356.4 |  | 324 | 324
3715-800-5271 | 300x340(1x14) PP(1x16 A)x8ön+(5x16A)MPx2 ön+(5x32A)MFx1 ön | IP 44 |  | 1 | 712.1 |  | 638.4 | 638.4
3715-800-7271 | 300x340(1x14) PP(1x16 A)x8ön+(5x32A)MPx2 ön+(5x32A)MFx1 ön | IP 44 |  | 1 | 744.7 |  | 664.6 | 664.6
3715-800-5771 | 300x340(1x14) PP(1x16 A)x8ön+(5x16A)MPx1 ön+(5x32A)MPx1 ön+(5x32A)MFx1 ön | IP 44 |  | 1 | 728.4 |  | 651.5 | 651.5
0
3720-000-0000 | 300x340(1x14) Boş Seyyar Kombinasyon (PP)x4 + (EMP 83x90)x3 + (MP/MF 75x75)x3 | IP 44 |  | 1 | 356.4 |  | 324 | 324
3725-400-5571 | 300x340(1x14) PP(1x16 A)x4ön+(5x16A)EMPx3 ön+(5x16A)MPx2 ön+(5x32A)MFx1 ön | IP 44 |  | 1 | 830.1 |  | 732.1 | 732.1
3725-400-7571 | 300x340(1x14) PP(1x16 A)x4ön+(5x32A)EMPx3 ön+(5x32A)MPx2 ön+(5x32A)MFx1 ön | IP 44 |  | 1 | 911.6 |  | 797.6 | 797.6
3725-400-5372 | 300x340(1x14) PP(1x16 A)x4ön+(5x16A)EMPx3 ön+(5x32A)MPx2 ön+(5x32A)MFx1 ön | IP 44 |  | 1 | 862.7 |  | 758.3 | 758.3
0
3730-000-0000 | 300x340(1x14) Boş Seyyar Kombinasyon (PP)x6 + (EMP 83x90)x1+(MP/MF 75x75)x3 | IP 44 |  | 1 | 356.4 |  | 324 | 324
3735-600-5371 | 300x340(1x14) PP(1x16 A)x6ön+(5x16A)MPx2 ön+(5x16A)EMPx1 ön+(5x32A)MFx1 ön | IP 44 |  | 1 | 739.1 |  | 658.1 | 658.1
3735-600-7371 | 300x340(1x14) PP(1x16 A)x6ön+(5x32A)MPx2 ön+(5x32A)EMPx1 ön+(5x32A)MFx1 ön | IP 44 |  | 1 | 788 |  | 697.4 | 697.4
3735-600-5277 | 300x340(1x14) PP(1x16 A)x6ön+(5x16A)MPx2 ön+(5x32A)EMPx1 ön+(5x32A)MFx1 ön | IP 44 |  | 1 | 755.4 |  | 671.2 | 671.2
KABLO BESLEMELİ (SEYYAR) | [7 empty] | 0
3755-400-0503 | 300x340(1x14) Seyyar Kombinasyon PP(1x16 A)x4ön+(5x16A)MPx3 ön+(Kablo +Fiş) | IP 44 |  | 1 | #VALUE! |  | SİPARİŞTE | #VALUE!
3755-400-0703 | 300x340(1x14) Seyyar Kombinasyon PP(1x16 A)x4ön+(5x32A)MPx3 ön+(Kablo +Fiş) | IP 44 |  | 1 | #VALUE! |  | SİPARİŞTE | #VALUE!
3755-400-5771 | 300x340(1x14) Seyyar Kombinasyon PP(1x16 A)x4ön+(5x16A)MPx1 ön+(5x32A)MPx1 ön+(Kablo +Fiş) | IP 44 |  | 1 | #VALUE! |  | SİPARİŞTE | #VALUE!
0
3765-800-0503 | 300x340(1x14) PP(1x16 A)x8ön+(5x16A)MPx3 ön+(Kablo +Fiş) | IP 44 |  | 1 | #VALUE! |  | SİPARİŞTE | #VALUE!
3765-800-0703 | 300x340(1x14) PP(1x16 A)x8ön+(5x32A)MPx3 ön +(Kablo +Fiş) | IP 44 |  | 1 | #VALUE! |  | SİPARİŞTE | #VALUE!
3765-800-5271 | 300x340(1x14) PP(1x16 A)x8ön+(5x16A)MPx2 ön+(5x32A)MPx1 ön +(Kablo +Fiş) | IP 44 |  | 1 | #VALUE! |  | SİPARİŞTE | #VALUE!
0
3775-400-0506 | 300x340(1x14) PP(1x16 A)x4ön+(5x16A)MPx3 ön+(5x16A)EMPx3 ön +(Kablo +Fiş) | IP 44 |  | 1 | #VALUE! |  | SİPARİŞTE | #VALUE!
3775-400-0706 | 300x340(1x14) PP(1x16 A)x4ön+(5x32A)MPx3 ön+(5x32A)EMPx3 ön+(Kablo +Fiş) | IP 44 |  | 1 | #VALUE! |  | SİPARİŞTE | #VALUE!
3775-400-5373 | 300x340(1x14) PP(1x16 A)x4ön+(5x16A)MPx3 ön+(5x32A)EMPx3 ön+(Kablo +Fiş) | IP 44 |  | 1 | #VALUE! |  | SİPARİŞTE | #VALUE!
0
3785-600-0504 | 300x340(1x14) PP(1x16 A)x6ön+(5x16A)MPx3 ön+(5x16A)EMPx1 ön +(Kablo +Fiş) | IP 44 |  | 1 | #VALUE! |  | SİPARİŞTE | #VALUE!
3785-600-0704 | 300x340(1x14) PP(1x16 A)x6ön+(5x32A)MPx3 ön+(5x32A)EMPx1 ön +(Kablo +Fiş) | IP 44 |  | 1 | #VALUE! |  | SİPARİŞTE | #VALUE!
3785-600-5371 | 300x340(1x14) PP(1x16 A)x6ön+(5x16A)MPx3 ön+(5x32A)EMPx1 ön +(Kablo +Fiş) | IP 44 |  | 1 | #VALUE! |  | SİPARİŞTE | #VALUE!
280x260 MONTAJLI KOMBİNASYON (12 MODÜL)
3380-000-0000 | 280x260 Boş Kombinasyon Kutusu (1x12 Sigorta Modülü) | IP 44 |  | 1 | 191.4
3380-400-0503 | 280x260 Kombinasyon - (1x16A) PP x 4 ön + (5x16A) MP x 3 ön | IP 44 |  | 1 | 457.4
3380-400-0703 | 280x260 Kombinasyon - (1x16A) PP x 4 ön + (5x32A) MP x 3 ön | IP 44 |  | 1 | 506.3
3380-400-5271 | 280x260 Kombinasyon - (1x16A) PP x 4 ön + (5x16A) MP x 2 ön + (5x32A) MP x 1 ön | IP 44 |  | 1 | 473.7
3380-400-5172 | 280x260 Kombinasyon - (1x16A) PP x 4 ön + (5x16A) MP x 1 ön + (5x32A) MP x 2 ön | IP 44 |  | 1 | 490
3380-400-0252 | 280x260 Kombinasyon - (1x16A) PP x 4 ön + (3x16A) MP x 1 ön + (5x16A) MP x 2 ön | IP 44 |  | 1 | 436.6
3380-400-2472 | 280x260 Kombinasyon - (1x16A) PP x 4 ön + (3x32A) MP x 1 ön + (5x32A) MP x 2 ön | IP 44 |  | 1 | 489.6
MF BESLEMELİ (SEYYAR)
3370-000-0000 | 280x260 Seyyar Boş Kombinasyon Kutusu (1x12 Sigorta Modülü) | IP 44 |  | 1 | 198
3371-400-5271 | 280x260 Seyyar Kombinasyon - (1x16A) PP x 4 ön + (5x16A) MP x 2 ön + (5x32A) MF x 1 ön | IP 44 |  | 1 | 479.7
3371-400-7271 | 280x260 Seyyar Kombinasyon - (1x16A) PP x 4 ön + (5x32A) MP x 2 ön + (5x32A) MF x 1 ön | IP 44 |  | 1 | 512.3
3371-400-5771 | 280x260 Seyyar Kombinasyon - (1x16A) PP x 4 ön + (5x16A) MP + (5x32A) MP + (5x32A) MF x 1 ön | IP 44 |  | 1 | 496
3371-400-1571 | 280x260 Seyyar Kombinasyon - (1x16A) PP x 4 ön + (3x16A) MP + (5x16A) MP + (5x32A) MF x 1 ön | IP 44 |  | 1 | 458.9
3371-400-2771 | 280x260 Seyyar Kombinasyon - (1x16A) PP x 4 ön + (3x32A) MP + (5x32A) MP + (5x32A) MF x 1 ön | IP 44 |  | 1 | 495.6
KABLO BESLEMELİ (SEYYAR)
3372-400-0503 | 280x260 Seyyar Kombinasyon - (1x16A) PP x 4 ön + (5x16A) MP x 3 ön (Kablo + Fiş) | IP 44 |  | 1 | #VALUE!
3372-400-0703 | 280x260 Seyyar Kombinasyon - (1x16A) PP x 4 ön + (5x32A) MP x 3 ön (Kablo + Fiş) | IP 44 |  | 1 | #VALUE!
3372-400-5271 | 280x260 Seyyar Kombinasyon - (1x16A) PP x 4 ön + (5x16A) MP x 2 ön + (5x32A) MP x 1 ön (Kablo + Fiş) | IP 44 |  | 1 | #VALUE!
3372-400-0252 | 280x260 Seyyar Kombinasyon - (1x16A) PP x 4 ön + (3x16A) MP x 1 ön + (5x16A) MP x 2 ön (Kablo + Fiş) | IP 44 |  | 1 | #VALUE!
3372-400-2472 | 280x260 Seyyar Kombinasyon - (1x16A) PP x 4 ön + (3x32A) MP x 1 ön + (5x32A) MP x 2 ön (Kablo + Fiş) | IP 44 |  | 1 | #VALUE!
280x260 MONTAJLI KOMBİNASYONLAR (SİGORTALI)
3386-400-0503 | 280x260 PP (1x16 A) x 4ön + (5x16A)MP x 3 ön Sigortalı + Kablajlı | IP 44 |  | 1 | #VALUE!
3386-400-0703 | 280x260 PP(1x16 A) x 4ön + (5x32A) MP x 3 ön Sigortalı + Kablajlı | IP 44 |  | 1 | #VALUE!
3386-400-5271 | 280x260 PP (1x16 A) x 4ön + (5x16A) MP x 2 ön + (5x32A) MP x 1 ön Sigortalı + Kablajlı | IP 44 |  | 1 | #VALUE!
3386-400-0252 | 280x260 PP (1x16 A) x 4ön + (3x16A) MP x 1 ön + (5x16A) MP x 2 ön Sigortalı + Kablajlı | IP 44 |  | 1 | #VALUE!
3386-400-2472 | 280x260 PP (1x16 A) x 4 ön + (3x32A) MP x 1 ön + (5x32A) MP x 2 ön Sigortalı + Kablajlı | IP 44 |  | 1 | #VALUE!
280x260 MONTAJLI KOMBİNASYONLAR (KAÇAK AKIM + SİGORTALI)
3387-400-0503 | 280x260 PP (1x16 A) x 4 ön + (5x16A) MP x 3 ön Sigortalı + Kablajlı | IP 44 |  | 1 | #VALUE!
3387-400-0703 | 280x260 PP (1x16 A) x 4 ön + (5x32A) MP x 3 ön Sigortalı + Kablajlı | IP 44 |  | 1 | #VALUE!
3387-400-5271 | 280x260 PP (1x16 A) x 4ön + (5x16A) MP x 2 ön + (5x32A) MP x 1 ön Sigortalı + Kablajlı | IP 44 |  | 1 | #VALUE!
3387-400-0252 | 280x260 PP (1x16 A) x 4ön + (3x16A) MP x 1 ön + (5x16A) MP x 2 ön Sigortalı + Kablajlı | IP 44 |  | 1 | #VALUE!
3387-400-2472 | 280x260 PP (1x16 A) x 4ön + (3x32A) MP x 1 ön + (5x32A) MP x 2 ön Sigortalı + Kablajlı | IP 44 |  | 1 | #VALUE!
280x260 MF BESLEMELİ (SEYYAR) (KAÇAK AKIM + SİGORTALI)
3374-400-5271 | 280x260 Seyyar PP (1x16 A)x 4 ön + (5x16A) MP x 2 ön + (5x32A) M Fiş x 1 ön Sigortalı + Kablajlı | IP 44 |  | 1 | #VALUE!
3374-400-7271 | 280x260 Seyyar PP (1x16 A)x 4 ön + (5x32A) MP x 2 ön + (5x32A) M Fiş x 1 ön Sigortalı + Kablajlı | IP 44 |  | 1 | #VALUE!
3374-400-5771 | 280x260 Seyyar PP (1x16 A)x 4 ön + (5x16A) MP + (5x32A) MP + (5x32A)M Fiş x 1ön Sigortalı + Kablajlı | IP 44 |  | 1 | #VALUE!
3374-400-1571 | 280x260 Seyyar PP (1x16 A) x 4 ön + (3x16A) MP + (5x16A) MP + (5x32A)M Fiş x 1ön Sigortalı + Kablajlı | IP 44 |  | 1 | #VALUE!
3374-400-2771 | 280x260 Seyyar PP (1x16 A) x 4 ön + (3x32A) MP + (5x32A) MP + (5x32A)M Fiş x1 ön Sigortalı + Kablajlı | IP 44 |  | 1 | #VALUE!
280x260 KABLO BESLEMELİ (SEYYAR) (KAÇAK AKIM + SİGORTALI)
3375-400-0503 | 280x260 PP (1x16 A) x 4 ön + (5x16A) MP x 3 ön (Kablo + Fiş) | IP 44 |  | 1 | #VALUE!
3375-400-0703 | 280x260 PP (1x16 A) x 4ön + (5x32A) MP x 3 ön (Kablo + Fiş) | IP 44 |  | 1 | #VALUE!
3375-400-5271 | 280x260 PP (1x16 A) x 4ön + (5x16A) MP x 2 ön + (5x32A) MP x1 ön (Kablo + Fiş) | IP 44 |  | 1 | #VALUE!
3375-400-0252 | 280x260 PP (1x16 A) x 4ön + (3x16A) MP x 1 ön + (5x16A) MP x 2 ön (Kablo + Fiş) | IP 44 |  | 1 | #VALUE!
3375-400-2472 | 280x260 PP (1x16 A) x 4 ön + (3x32A) MP x 1 ön + (5x32A) MP x 2 ön (Kablo + Fiş) | IP 44 |  | 1 | #VALUE!
CONTALI VE BARALI BOŞ KOMBİNASYON KUTULARI (ABS)
3317-000-0000 | 120x170 - Kombinasyon | IP66 |  | 1 | 77.5
3318-000-0000 | 130x220 - Boş Kombinasyon Kutusu (6 sigorta modülü) | IP 66 |  | 25 | 81.6
3320-000-0000 | 220x300 - Boş Kombinasyon Kutusu (11 sigorta modülü) | IP 66 |  | 10 | 146
3321-000-0000 | 300x540 - Boş Kombinasyon Kutusu (2x13 sigorta modülü) | IP 66 |  | 1 | 587.4
3328-000-0000 | 300x540 - Boş Kombinasyon Kutusu (1x13 sigorta modülü) | IP 66 |  | 1 | 462.9
3340-272-0600 | 180x300 - Sigorta Kutusu (1x13 sigorta modülü) | IP 66 |  | 1 | 258.8
3323-000-0000 | 360x300 - Boş Kombinasyon Kutusu (1x18 sigorta modülü) | IP 66 |  | 1 | 382.5
3360-000-0000 | 300x400 - Boş Kombinasyon Kutusu (1x15 sigorta modülü) | IP 66 |  | 1 | 368.1
CONTASIZ VE BARASIZ BOŞ KOMBİNASYON KUTULARI (ABS)
3324-000-0000 | 130x220 - Boş Kombinasyon Kutusu (6 sigorta modülü) | IP 54 |  | 25 | 78.2
3325-000-0000 | 220x300 - Boş Kombinasyon Kutusu (11 sigorta modülü) | IP 54 |  | 10 | 140.6
3380-000-0000 | 280x260 Boş Kombinasyon Kutusu (1x12 Sigorta Modülü) | IP 44 |  | 1 | 200.1
3370-000-0000 | 280x260 Seyyar Boş Kombinasyon Kutusu (1x12 Sigorta Modülü) | IP 44 |  | 1 | 207
3326-000-0000 | 300x540 - Boş Kombinasyon Kutusu (2x13 sigorta modülü) | IP 54 |  | 1 | 559.5
3327-000-0000 | 300x540 - Boş Kombinasyon Kutusu (1x13 sigorta modülü) | IP 54 |  | 1 | 441.3
3340-270-0600 | 180x300 - Sigorta Kutusu (1x13 sigorta modülü) | IP 54 |  | 1 | 246.6
3329-000-0000 | 360x300 - Boş Kombinasyon Kutusu (1x18 sigorta modülü) | IP 54 |  | 1 | 363.9
3361-000-0000 | 300x400 - Boş Kombinasyon Kutusu (1x15 sigorta modülü) | IP 54 |  | 1 | 351.1
CONTALI VE BARALI BOŞ KOMBİNASYON KUTULARI (HF - FR) (ABS)
3318-000-0066 | 130x220 - Boş Kombinasyon Kutusu (6 sigorta modülü) (HF) | IP 66 |  | 25 | 118.3
3320-000-0066 | 220x300 - Boş Kombinasyon Kutusu (11 sigorta modülü) (HF) | IP 66 |  | 10 | 230.7
3321-000-0066 | 300x540 - Boş Kombinasyon Kutusu (2x13 sigorta modülü) (HF) | IP 66 |  | 1 | 793.9
3328-000-0077 | 300x540 - Boş Kombinasyon Kutusu (1x13 sigorta modülü) (HF) | IP 66 |  | 1 | 626.2
3340-272-0077 | 180x300 - Sigorta Kutusu (1x13 sigorta modülü) (HF) | IP 66 |  | 1 | 349.8
3323-000-0077 | 360x300 - Boş Kombinasyon Kutusu (1x18 sigorta modülü) (HF) | IP 66 |  | 1 | 514.6
3360-000-0077 | 300x400 - Boş Kombinasyon Kutusu (1x15 sigorta modülü) (HF) | IP 66 |  | 1 | 497.2
CONTASIZ VE BARASIZ BOŞ KOMBİNASYON KUTULARI (PP)
3324-000-0000-PP | 130x220 Gövdeli Boş Kombinasyon Kutusu (contasız ve barasız) (6 sigorta modülü) (PP) | IP 54 |  | 25 | 72.8
3325-000-0000-PP | 220x300 Gövdeli Boş Kombinasyon Kutusu (contasız ve barasız) (11 sigorta modülü) (PP) | IP 54 |  | 10 | 131.5
120x170 MONTAJLI KOMBİNASYONLAR
3317-000-0000 | 120x170 - Kombinasyon |  |  | 1 | 77.5
3317-000-1112 | 120x170 - Kombinasyon / CEE delikli (1) |  |  | 1 | 77.5
3317-000-1114 | 120x170 - Kombinasyon / CEE delikli (1) + PP delikli (2) |  |  | 1 | 77.5
3317-002-1112 | 120x170 - Kombinasyon / CEE delikli (1) + PP (2) |  |  | 1 | 114.5
3317-202-1112 | 120x170 - Kombinasyon / CEE delikli (1) + PP (4) |  |  | 1 | 151.5
3317-200-0200 | 120x170 - Kombinasyon / 3x16A - IP 44 (1) + PP (2) |  |  | 1 | 157.7
3317-200-2200 | 120x170 - Kombinasyon / 4x16A - IP 44 (1) + PP (2) |  |  | 1 | 165.4
3317-200-5000 | 120x170 - Kombinasyon / 5x16A - IP 44 (1) + PP (2) |  |  | 1 | 178.5
3317-200-2400 | 120x170 - Kombinasyon / 3x32A - IP 44 (1) + PP (2) |  |  | 1 | 178.1
3317-200-2600 | 120x170 - Kombinasyon / 4x32A - IP 44 (1) + PP (2) |  |  | 1 | 186.6
3317-200-7000 | 120x170 - Kombinasyon / 5x32A - IP 44 (1) + PP (2) |  |  | 1 | 194.8
3317-200-2100 | 120x170 - Kombinasyon / 3x16A - IP 67 (1) + PP (2) |  |  | 1 | 187.3
3317-200-2300 | 120x170 - Kombinasyon / 4x16A - IP 67 (1) + PP (2) |  |  | 1 | 198.8
3317-200-6000 | 120x170 - Kombinasyon / 5x16A - IP 67 (1) + PP (2) |  |  | 1 | 205.1
3317-200-2500 | 120x170 - Kombinasyon / 3x32A - IP 67 (1) + PP (2) |  |  | 1 | 208.2
3317-200-2700 | 120x170 - Kombinasyon / 4x32A - IP 67 (1) + PP (2) |  |  | 1 | 216.2
3317-200-8000 | 120x170 - Kombinasyon / 5x32A - IP 67 (1) + PP (2) |  |  | 1 | 222.7
3317-000-0201 | 120x170 - Kombinasyon / 3x16A - IP 44 (1) + pako şalter (1) |  |  | 1 | 299
3317-000-2201 | 120x170 - Kombinasyon / 4x16A - IP 44 (1) + pako şalter (1) |  |  | 1 | 306.7
3317-000-5001 | 120x170 - Kombinasyon / 5x16A - IP 44 (1) + pako şalter (1) |  |  | 1 | 319.8
3317-000-2401 | 120x170 - Kombinasyon / 3x32A - IP 44 (1) + pako şalter (1) |  |  | 1 | 396.4
3317-000-2601 | 120x170 - Kombinasyon / 4x32A - IP 44 (1) + pako şalter (1) |  |  | 1 | 404.9
3317-000-7001 | 120x170 - Kombinasyon / 5x32A - IP 44 (1) + pako şalter (1) |  |  | 1 | 413.1
3317-000-2101 | 120x170 - Kombinasyon / 3x16A - IP 67 (1) + pako şalter (1) |  |  | 1 | 328.6
3317-000-2301 | 120x170 - Kombinasyon / 4x16A - IP 67 (1) + pako şalter (1) |  |  | 1 | 340.1
3317-000-6001 | 120x170 - Kombinasyon / 5x16A - IP 67 (1) + pako şalter (1) |  |  | 1 | 346.4
3317-000-2501 | 120x170 - Kombinasyon / 3x32A - IP 67 (1) + pako şalter (1) |  |  | 1 | 426.5
3317-000-2701 | 120x170 - Kombinasyon / 4x32A - IP 67 (1) + pako şalter (1) |  |  | 1 | 434.5
3317-000-8001 | 120x170 - Kombinasyon / 5x32A - IP 67 (1) + pako şalter (1) |  |  | 1 | 441
3317-002-0201 | 120x170 - Kombinasyon / 3x16A - IP 44 (1) + pako şalter (1) + PP (2) |  |  | 1 | 336
3317-002-2201 | 120x170 - Kombinasyon / 4x16A - IP 44 (1) + pako şalter (1) + PP (2) |  |  | 1 | 343.7
3317-002-5001 | 120x170 - Kombinasyon / 5x16A - IP 44 (1) + pako şalter (1) + PP (2) |  |  | 1 | 356.8
3317-002-2401 | 120x170 - Kombinasyon / 3x32A - IP 44 (1) + pako şalter (1) + PP (2) |  |  | 1 | 433.4
3317-002-2601 | 120x170 - Kombinasyon / 4x32A - IP 44 (1) + pako şalter (1) + PP (2) |  |  | 1 | 441.9
3317-002-7001 | 120x170 - Kombinasyon / 5x32A - IP 44 (1) + pako şalter (1) + PP (2) |  |  | 1 | 450.1
3317-002-2101 | 120x170 - Kombinasyon / 3x16A - IP 67 (1) + pako şalter (1) + PP (2) |  |  | 1 | 365.6
3317-002-2301 | 120x170 - Kombinasyon / 4x16A - IP 67 (1) + pako şalter (1) + PP (2) |  |  | 1 | 377.1
3317-002-6001 | 120x170 - Kombinasyon / 5x16A - IP 67 (1) + pako şalter (1) + PP (2) |  |  | 1 | 383.4
3317-002-2501 | 120x170 - Kombinasyon / 3x32A - IP 67 (1) + pako şalter (1) + PP (2) |  |  | 1 | 463.5
3317-002-2701 | 120x170 - Kombinasyon / 4x32A - IP 67 (1) + pako şalter (1) + PP (2) |  |  | 1 | 471.5
3317-002-8001 | 120x170 - Kombinasyon / 5x32A - IP 67 (1) + pako şalter (1) + PP (2) |  |  | 1 | 478
130x220 MONTAJLI KOMBİNASYONLAR (STANDART TİP MAKİNE PRİZİ İLE)
3318-002-1111 | Makine Priz Yuvası (boş) ön + Pano Prizi (1x16A) yan (2) |  |  | 1 | 118.6
3318-000-2000 | Standart Tip IP 44 Makine Prizi (3x16A) ön |  |  | 1 | 119.2
3318-002-2000 | Standart Tip IP 44 Makine Prizi (3x16A) ön + Pano Prizi (1x16A) yan (2) |  |  | 1 | 156.2
3318-000-3000 | Standart Tip IP 44 Makine Prizi (3x32A) ön |  |  | 1 | 124
3318-002-3000 | Standart Tip IP 44 Makine Prizi (3x32A) ön + Pano Prizi (1x16A) yan (2) |  |  | 1 | 161
3318-000-4000 | Standart Tip IP 44 Makine Prizi (3x25A) ön |  |  | 1 | 112.9
3318-002-4000 | Standart Tip IP 44 Makine Prizi (3x25A) ön + Pano Prizi (1x16A) yan (2) |  |  | 1 | 149.9
130x220 MONTAJLI KOMBİNASYONLAR (CEE TİP MAKİNE PRİZİ İLE)
3318-002-1112 | Makine Priz Yuvası (boş) ön + Pano Prizi (1x16A) yan (2) |  |  | 1 | 118.6
3318-000-0200 | IP 44 Makine Prizi (3x16A) ön |  |  | 1 | 124.8
3318-002-0200 | IP 44 Makine Prizi (3x16A) ön + Pano Prizi (1x16A) yan (2) |  |  | 1 | 161.8
3318-000-2100 | IP 67 Makine Prizi (3x16A) ön |  |  | 1 | 154.4
3318-002-2100 | IP 67 Makine Prizi (3x16A) ön + Pano Prizi (1x16A) yan (2) |  |  | 1 | 191.4
3318-000-2200 | IP 44 Makine Prizi (4x16A) ön |  |  | 1 | 132.5
3318-002-2200 | IP 44 Makine Prizi (4x16A) ön + Pano Prizi (1x16A) yan (2) |  |  | 1 | 169.5
3318-000-2300 | IP 67 Makine Prizi (4x16A) ön |  |  | 1 | 165.9
3318-002-2300 | IP 67 Makine Prizi (4x16A) ön + Pano Prizi (1x16A) yan (2) |  |  | 1 | 202.9
3318-000-5000 | IP 44 Makine Prizi (5x16A) ön |  |  | 1 | 145.6
3318-002-5000 | IP 44 Makine Prizi (5x16A) ön + Pano Prizi (1x16A) yan (2) |  |  | 1 | 182.6
3318-000-6000 | IP 67 Makine Prizi (5x16A) ön |  |  | 1 | 172.2
3318-002-6000 | IP 67 Makine Prizi (5x16A) ön + Pano Prizi (1x16A) yan (2) |  |  | 1 | 209.2
3318-000-2400 | IP 44 Makine Prizi (3x32A) ön |  |  | 1 | 145.2
3318-002-2400 | IP 44 Makine Prizi (3x32A) ön + Pano Prizi (1x16A) yan (2) |  |  | 1 | 182.2
3318-000-2500 | IP 67 Makine Prizi (3x32A) ön |  |  | 1 | 175.3
3318-002-2500 | IP 67 Makine Prizi (3x32A) ön + Pano Prizi (1x16A) yan (2) |  |  | 1 | 212.3
3318-000-2600 | IP 44 Makine Prizi (4x32A) ön |  |  | 1 | 153.7
3318-002-2600 | IP 44 Makine Prizi (4x32A) ön + Pano Prizi (1x16A) yan (2) |  |  | 1 | 190.7
3318-000-2700 | IP 67 Makine Prizi (4x32A) ön |  |  | 1 | 183.3
3318-002-2700 | IP 67 Makine Prizi (4x32A) ön + Pano Prizi (1x16A) yan (2) |  |  | 1 | 220.3
3318-000-7000 | IP 44 Makine Prizi (5x32A) ön |  |  | 1 | 161.9
3318-002-7000 | IP 44 Makine Prizi (5x32A) ön + Pano Prizi (1x16A) yan (2) |  |  | 1 | 198.9
3318-000-8000 | IP 67 Makine Prizi (5x32A) ön |  |  | 1 | 189.8
3318-002-8000 | IP 67 Makine Prizi (5x32A) ön + Pano Prizi (1x16A) yan (2) |  |  | 1 | 226.8
220x300 MONTAJLI KOMBİNASYONLAR (STANDART TİP MAKİNE PRİZİ İLE)
3320-002-1111 | Makine Priz Yuvası (boş) ön (2) + Pano Prizi (1x16A) yan (2) |  |  | 1 | 183
3320-000-2200 | Standart Tip IP 44 Makine Prizi (3x16A) ön (2) |  |  | 1 | 221.2
3320-000-3300 | Standart Tip IP 44 Makine Prizi (3x32A) ön (2) |  |  | 1 | 230.8
3320-000-4400 | Standart Tip IP 44 Makine Prizi (3x25A) ön (2) |  |  | 1 | 208.6
3320-002-1200 | Standart Tip IP 44 Makine Prizi (1x16A) (3x16A) ön + Pano Prizi (1x16A) yan (2) |  |  | 1 | 243.7
3320-002-1300 | Standart Tip IP 44 Makine Prizi (1x16A) (3x32A) ön + Pano Prizi (1x16A) yan (2) |  |  | 1 | 248.5
3320-002-1400 | Standart Tip IP 44 Makine Prizi (1x16A) (3x25A) ön + Pano Prizi (1x16A) yan (2) |  |  | 1 | 237.4
3320-002-2200 | Standart Tip IP 44 Makine Prizi (3x16A) ön (2) + Pano Prizi (1x16A) yan (2) |  |  | 1 | 258.2
3320-002-2300 | Standart Tip IP 44 Makine Prizi (3x16A) (3x32A) ön + Pano Prizi (1x16A) yan (2) |  |  | 1 | 263
3320-002-2400 | Standart Tip IP 44 Makine Prizi (3x16A) (3x25A) ön + Pano Prizi (1x16A) yan (2) |  |  | 1 | 251.9
3320-002-3300 | Standart Tip IP 44 Makine Prizi (3x32A) ön (2) + Pano Prizi (1x16A) yan (2) |  |  | 1 | 267.8
3320-002-3400 | Standart Tip IP 44 Makine Prizi (3x32A) (3x25A) ön + Pano Prizi (1x16A) yan (2) |  |  | 1 | 256.7
3320-002-4400 | Standart Tip IP 44 Makine Prizi (3x25A) ön (2) + Pano Prizi (1x16A) yan (2) |  |  | 1 | 245.6
220x300 MONTAJLI KOMBİNASYONLAR (CEE TİP MAKİNE PRİZİ İLE)
3320-002-1112 | Makine Priz Yuvası (boş) ön (2) + Pano Prizi (1x16A) yan (2) |  |  | 1 | 183
3320-000-0202 | IP 44 Makine Prizi (3x16A) ön (2) |  |  | 1 | 232.4
3320-000-2121 | IP 67 Makine Prizi (3x16A) ön (2) |  |  | 1 | 291.6
3320-002-0202 | IP 44 Makine Prizi (3x16A) ön (2) + Pano Prizi (1x16A) yan (2) |  |  | 1 | 269.4
3320-002-2121 | IP 67 Makine Prizi (3x16A) ön (2) + Pano Prizi (1x16A) yan (2) |  |  | 1 | 328.6
3320-000-2222 | IP 44 Makine Prizi (4x16A) ön (2) |  |  | 1 | 247.8
3320-000-2323 | IP 67 Makine Prizi (4x16A) ön (2) |  |  | 1 | 314.6
3320-002-2222 | IP 44 Makine Prizi (4x16A) ön (2) + Pano Prizi (1x16A) yan (2) |  |  | 1 | 284.8
3320-002-2323 | IP 67 Makine Prizi (4x16A) ön (2) + Pano Prizi (1x16A) yan (2) |  |  | 1 | 351.6
3320-000-5500 | IP 44 Makine Prizi (5x16A) ön (2) |  |  | 1 | 274
3320-000-6600 | IP 67 Makine Prizi (5x16A) ön (2) |  |  | 1 | 327.2
3320-002-5500 | IP 44 Makine Prizi (5x16A) ön (2) + Pano Prizi (1x16A) yan (2) |  |  | 1 | 311
3320-002-6600 | IP 67 Makine Prizi (5x16A) ön (2) + Pano Prizi (1x16A) yan (2) |  |  | 1 | 364.2
3320-000-2424 | IP 44 Makine Prizi (3x32A) ön (2) |  |  | 1 | 273.2
3320-000-2525 | IP 67 Makine Prizi (3x32A) ön (2) |  |  | 1 | 333.4
3320-002-2424 | IP 44 Makine Prizi (3x32A) ön (2) + Pano Prizi (1x16A) yan (2) |  |  | 1 | 310.2
3320-002-2525 | IP 67 Makine Prizi (3x32A) ön (2) + Pano Prizi (1x16A) yan (2) |  |  | 1 | 370.4
3320-000-2626 | IP 44 Makine Prizi (4x32A) ön (2) |  |  | 1 | 290.2
220x300 MONTAJLI KOMBİNASYONLAR (CEE TİP MAKİNE PRİZİ İLE)
3320-000-2727 | IP 67 Makine Prizi (4x32A) ön (2) |  |  | 1 | 349.4
3320-002-2626 | IP 44 Makine Prizi (4x32A) ön (2) + Pano Prizi (1x16A) yan (2) |  |  | 1 | 327.2
3320-002-2727 | IP 67 Makine Prizi (4x32A) ön (2) + Pano Prizi (1x16A) yan (2) |  |  | 1 | 386.4
3320-000-7700 | IP 44 Makine Prizi (5x32A) ön (2) |  |  | 1 | 306.6
3320-000-8800 | IP 67 Makine Prizi (5x32A) ön (2) |  |  | 1 | 362.4
3320-002-7700 | IP 44 Makine Prizi (5x32A) ön (2) + Pano Prizi (1x16A) yan (2) |  |  | 1 | 343.6
3320-002-8800 | IP 67 Makine Prizi (5x32A) ön (2) + Pano Prizi (1x16A) yan (2) |  |  | 1 | 399.4
3320-000-5700 | IP 44 Makine Prizi (5x16A) (5x32A) (ön) |  |  | 1 | 290.3
3320-000-6800 | IP 67 Makine Prizi (5x16A) (5x32A) (ön) |  |  | 1 | 344.8
3320-002-5700 | IP 44 Makine Prizi (5x16A) (5x32A) (ön) + Pano Prizi (1x16A) yan (2) |  |  | 1 | 327.3
3320-002-6800 | IP 67 Makine Prizi (5x16A) (5x32A) (ön) + Pano Prizi (1x16A) yan (2) |  |  | 1 | 381.8
3320-000-2811 | IP 44 Makine Prizi (3x63A) ön (1) |  |  | 1 | 371.3
3320-000-2911 | IP 67 Makine Prizi (3x63A) ön (1) |  |  | 1 | 405.5
3320-000-2828 | IP 44 Makine Prizi (3x63A) ön (2) |  |  | 1 | 596.6
3320-000-2929 | IP 67 Makine Prizi (3x63A) ön (2) |  |  | 1 | 665
3320-002-2811 | IP 44 Makine Prizi (3x63A) ön (1) + Pano Prizi (1x16A) (yan) (2) |  |  | 1 | 408.3
3320-002-2911 | IP 67 Makine Prizi (3x63A) ön (1) + Pano Prizi (1x16A) (yan) (2) |  |  | 1 | 442.5
3320-002-2828 | IP 44 Makine Prizi (3x63A) ön (2) + Pano Prizi (1x16A) (yan) (2) |  |  | 1 | 633.6
3320-002-2929 | IP 67 Makine Prizi (3x63A) ön (2) + Pano Prizi (1x16A) (yan) (2) |  |  | 1 | 702
3320-200-2811 | IP 44 Makine Prizi (3x63A) ön (1) + Pano Prizi (1x16A) (ön) (2) |  |  | 1 | 408.3
3320-200-2911 | IP 67 Makine Prizi (3x63A) ön (1) + Pano Prizi (1x16A) (ön) (2) |  |  | 1 | 442.5
3320-000-3111 | IP 44 Makine Prizi (4x63A) ön (1) |  |  | 1 | 372.4
3320-000-3211 | IP 67 Makine Prizi (4x63A) ön (1) |  |  | 1 | 410.7
3320-000-3131 | IP 44 Makine Prizi (4x63A) ön (2) |  |  | 1 | 598.8
3320-000-3232 | IP 67 Makine Prizi (4x63A) ön (2) |  |  | 1 | 675.4
3320-002-3111 | IP 44 Makine Prizi (4x63A) ön (1) + Pano Prizi (1x16A) (yan) (2) |  |  | 1 | 409.4
3320-002-3211 | IP 67 Makine Prizi (4x63A) ön (1) + Pano Prizi (1x16A) (yan) (2) |  |  | 1 | 447.7
3320-002-3131 | IP 44 Makine Prizi (4x63A) ön (2) + Pano Prizi (1x16A) (yan) (2) |  |  | 1 | 635.8
3320-002-3232 | IP 67 Makine Prizi (4x63A) ön (2) + Pano Prizi (1x16A) (yan) (2) |  |  | 1 | 712.4
3320-200-3111 | IP 44 Makine Prizi (4x63A) ön (1) + Pano Prizi (1x16A) (ön) (2) |  |  | 1 | 409.4
3320-200-3211 | IP 67 Makine Prizi (4x63A) ön (1) + Pano Prizi (1x16A) (ön) (2) |  |  | 1 | 447.7
3320-000-3311 | IP 44 Makine Prizi (5x63A) ön (1) |  |  | 1 | 427.1
3320-000-3411 | IP 67 Makine Prizi (5x63A) ön (1) |  |  | 1 | 475.9
3320-000-3333 | IP 44 Makine Prizi (5x63A) ön (2) |  |  | 1 | 708.2
3320-000-3434 | IP 67 Makine Prizi (5x63A) ön (2) |  |  | 1 | 805.8
3320-002-3311 | IP 44 Makine Prizi (5x63A) ön (1) + Pano Prizi (1x16A) (yan) (2) |  |  | 1 | 464.1
3320-002-3411 | IP 67 Makine Prizi (5x63A) ön (1) + Pano Prizi (1x16A) (yan) (2) |  |  | 1 | 512.9
3320-002-3333 | IP 44 Makine Prizi (5x63A) ön (2) + Pano Prizi (1x16A) (yan) (2) |  |  | 1 | 745.2
3320-002-3434 | IP 67 Makine Prizi (5x63A) ön (2) + Pano Prizi (1x16A) (yan) (2) |  |  | 1 | 842.8
3320-200-3311 | IP 44 Makine Prizi (5x63A) ön (1) + Pano Prizi (1x16A) (ön) (2) |  |  | 1 | 464.1
3320-200-3411 | IP 67 Makine Prizi (5x63A) ön (1) + Pano Prizi (1x16A) (ön) (2) |  |  | 1 | 512.9
360x300 MONTAJLI KOMBİNASYONLAR
3323-002-4003 | Std. Tip IP 44 Makine Prizi (3x25A) ön (3) + Pano Prizi (1x16A) yan (2) |  |  | 1 | 513.4
3323-120-0000 | Pano Prizi (1x16A) ön (12) |  |  | 1 | 604.5
3323-000-0203 | IP 44 Makine Prizi (3x16A) ön (3) |  |  | 1 | 512.1
3323-002-0203 | IP 44 Makine Prizi (3x16A) ön (3) + Pano Prizi (1x16A) yan (2) |  |  | 1 | 549.1
3323-000-0213 | IP 67 Makine Prizi (3x16A) ön (3) |  |  | 1 | 600.9
3323-002-0213 | IP 67 Makine Prizi (3x16A) ön (3) + Pano Prizi (1x16A) yan (2) |  |  | 1 | 637.9
3323-000-0223 | IP 44 Makine Prizi (4x16A) ön (3) |  |  | 1 | 535.2
3323-002-0223 | IP 44 Makine Prizi (4x16A) ön (3) + Pano Prizi (1x16A) yan (2) |  |  | 1 | 572.2
3323-000-0233 | IP 67 Makine Prizi (4x16A) ön (3) |  |  | 1 | 635.4
3323-002-0233 | IP 67 Makine Prizi (4x16A) ön (3) + Pano Prizi (1x16A) yan (2) |  |  | 1 | 672.4
3323-000-0503 | IP 44 Makine Prizi (5x16A) ön (3) |  |  | 1 | 574.5
3323-002-0503 | IP 44 Makine Prizi (5x16A) ön (3) + Pano Prizi (1x16A) yan (2) |  |  | 1 | 611.5
3323-000-0603 | IP 67 Makine Prizi (5x16A) ön (3) |  |  | 1 | 654.3
3323-002-0603 | IP 67 Makine Prizi (5x16A) ön (3) + Pano Prizi (1x16A) yan (2) |  |  | 1 | 691.3
3323-000-0243 | IP 44 Makine Prizi (3x32A) ön (3) |  |  | 1 | 573.3
3323-002-0243 | IP 44 Makine Prizi (3x32A) ön (3) + Pano Prizi (1x16A) yan (2) |  |  | 1 | 610.3
3323-000-0253 | IP 67 Makine Prizi (3x32A) ön (3) |  |  | 1 | 663.6
3323-002-0253 | IP 67 Makine Prizi (3x32A) ön (3) + Pano Prizi (1x16A) yan (2) |  |  | 1 | 700.6
3323-000-0263 | IP 44 Makine Prizi (4x32A) ön (3) |  |  | 1 | 598.8
3323-002-0263 | IP 44 Makine Prizi (4x32A) ön (3) + Pano Prizi (1x16A) yan (2) |  |  | 1 | 635.8
3323-000-0273 | IP 67 Makine Prizi (4x32A) ön (3) |  |  | 1 | 687.6
3323-002-0273 | IP 67 Makine Prizi (4x32A) ön (3) + Pano Prizi (1x16A) yan (2) |  |  | 1 | 724.6
3323-000-0703 | IP 44 Makine Prizi (5x32A) ön (3) |  |  | 1 | 623.4
3323-002-0703 | IP 44 Makine Prizi (5x32A) ön (3) + Pano Prizi (1x16A) yan (2) |  |  | 1 | 660.4
3323-000-0803 | IP 67 Makine Prizi (5x32A) ön (3) |  |  | 1 | 707.1
3323-002-0803 | IP 67 Makine Prizi (5x32A) ön (3) + Pano Prizi (1x16A) yan (2) |  |  | 1 | 744.1
3323-000-1705 | IP 44 Makine Prizi (70x70) (5x32A) ön (5) |  |  | 1 | 784
3323-000-2704 | IP 44 Makine Prizi (75x75) (5x32A) ön (4) |  |  | 1 | 703.7
3323-000-0283 | IP 44 Makine Prizi (3x63A) ön (3) |  |  | 1 | 1058.4
3323-002-0283 | IP 44 Makine Prizi (3x63A) ön (3) + Pano Prizi (1x16A) yan (2) |  |  | 1 | 1095.4
3323-000-0293 | IP 67 Makine Prizi (3x63A) ön (3) |  |  | 1 | 1161
3323-002-0293 | IP 67 Makine Prizi (3x63A) ön (3) + Pano Prizi (1x16A) yan (2) |  |  | 1 | 1198
3323-000-0313 | IP 44 Makine Prizi (4x63A) ön (3) |  |  | 1 | 1061.7
3323-002-0313 | IP 44 Makine Prizi (4x63A) ön (3) + Pano Prizi (1x16A) yan (2) |  |  | 1 | 1098.7
3323-000-0323 | IP 67 Makine Prizi (4x63A) ön (3) |  |  | 1 | 1176.6
3323-002-0323 | IP 67 Makine Prizi (4x63A) ön (3) + Pano Prizi (1x16A) yan (2) |  |  | 1 | 1213.6
3323-000-0333 | IP 44 Makine Prizi (5x63A) ön (3) |  |  | 1 | 1225.8
3323-002-0333 | IP 44 Makine Prizi (5x63A) ön (3) + Pano Prizi (1x16A) yan (2) |  |  | 1 | 1262.8
3323-000-0343 | IP 67 Makine Prizi (5x63A) ön (3) |  |  | 1 | 1372.2
3323-002-0343 | IP 67 Makine Prizi (5x63A) ön (3) + Pano Prizi (1x16A) yan (2) |  |  | 1 | 1409.2
3323-000-0372 | IP 67 Makine Prizi (4x125A) ön (2) |  |  | 1 | 1801.9
3323-002-0372 | IP 67 Makine Prizi (4x125A) ön (2) + Pano Prizi (1x16A) yan (2) |  |  | 1 | 1838.9
3323-000-0382 | IP 67 Makine Prizi (5x125A) ön (2) |  |  | 1 | 1813.7
3323-002-0382 | IP 67 Makine Prizi (5x125A) ön (2) + Pano Prizi (1x16A) yan (2) |  |  | 1 | 1850.7
300x400 MONTAJLI KOMBİNASYONLAR (STANDART TİP MAKİNA PRİZİ İLE)
3360-800-0000 | Pano Prizi (1x16A) ön (8) |  |  | 1 | 516.1
3360-400-2003 | Standart Tip IP44 Makine Prizi (3x16A) ön (3) + Pano Prizi (1x16A) ön (4) |  |  | 1 | 554.9
3360-400-3003 | Standart Tip IP44 Makine Prizi (3x32A) ön (3) + Pano Prizi (1x16A) ön (4) |  |  | 1 | 569.3
3360-400-4003 | Standart Tip IP44 Makine Prizi (3x25A) ön (3) + Pano Prizi (1x16A) ön (4) |  |  | 1 | 536
300x400 MONTAJLI KOMBİNASYONLAR (CEE TİP MAKİNA PRİZİ İLE)
3360-400-0503 | IP 44 Makine Prizi (5x16A) ön (3) + Pano Prizi (1x16A) ön (4) |  |  | 1 | 634.1
3360-400-0603 | IP 67 Makine Prizi (5x16A) ön (3) + Pano Prizi (1x16A) ön (4) |  |  | 1 | 713.9
3360-400-0703 | IP 44 Makine Prizi (5x32A) ön (3) + Pano Prizi (1x16A) ön (4) |  |  | 1 | 683
3360-400-0803 | IP 67 Makine Prizi (5x32A) ön (3) + Pano Prizi (1x16A) ön (4) |  |  | 1 | 766.7
300x540 MONTAJLI KOMBİNASYONLAR (STANDART TİP MAKİNE PRİZİ İLE)
3321-990-0000 | Pano Prizi (ön) (18) |  |  | 1 | 920.4
3321-556-0000 | Pano Prizi (ön) (10) + Pano Prizi (yan) (6) |  |  | 1 | 883.4
3321-900-2003 | Standart Tip IP 44 Makine Prizi (3x16A) ön (3) + Pano Prizi (ön) (9) |  |  | 1 | 866.7
3321-900-3003 | Standart Tip IP 44 Makine Prizi (3x32A) ön (3) + Pano Prizi (ön) (9) |  |  | 1 | 881.1
3321-900-4003 | Standart Tip IP 44 Makine Prizi (3x25A) ön (3) + Pano Prizi (ön) (9) |  |  | 1 | 847.8
300x540 MONTAJLI KOMBİNASYONLAR (CEE TİP MAKİNE PRİZİ İLE)
3321-900-0203 | IP 44 Makine Prizi (3x16A) ön (3) + Pano Prizi (ön) (9) |  |  | 1 | 883.5
3321-900-0213 | IP 67 Makine Prizi (3x16A) ön (3) + Pano Prizi (ön) (9) |  |  | 1 | 972.3
3321-900-0223 | IP 44 Makine Prizi (4x16A) ön (3) + Pano Prizi (ön) (9) |  |  | 1 | 906.6
3321-900-0233 | IP 67 Makine Prizi (4x16A) ön (3) + Pano Prizi (ön) (9) |  |  | 1 | 1006.8
3321-900-0503 | IP 44 Makine Prizi (5x16A) ön (3) + Pano Prizi (ön) (9) |  |  | 1 | 945.9
3321-900-0603 | IP 67 Makine Prizi (5x16A) ön (3) + Pano Prizi (ön) (9) |  |  | 1 | 1025.7
3321-900-0243 | IP 44 Makine Prizi (3x32A) ön (3) + Pano Prizi (ön) (9) |  |  | 1 | 944.7
3321-900-0253 | IP 67 Makine Prizi (3x32A) ön (3) + Pano Prizi (ön) (9) |  |  | 1 | 1035
3321-900-0263 | IP 44 Makine Prizi (4x32A) ön (3) + Pano Prizi (ön) (9) |  |  | 1 | 970.2
3321-900-0273 | IP 67 Makine Prizi (4x32A) ön (3) + Pano Prizi (ön) (9) |  |  | 1 | 1059
3321-900-0703 | IP 44 Makine Prizi (5x32A) ön (3) + Pano Prizi (ön) (9) |  |  | 1 | 994.8
3321-900-0803 | IP 67 Makine Prizi (5x32A) ön (3) + Pano Prizi (ön) (9) |  |  | 1 | 1078.5
3321-006-0226 | IP 44 Makine Prizi (4x16A) ön (6) + Pano Prizi (yan) (6) |  |  | 1 | 1003.8
3321-006-0236 | IP 67 Makine Prizi (4x16A) ön (6) + Pano Prizi (yan) (6) |  |  | 1 | 1204.2
3321-006-0506 | IP 44 Makine Prizi (5x16A) ön (6) + Pano Prizi (yan) (6) |  |  | 1 | 1082.4
3321-006-0606 | IP 67 Makine Prizi (5x16A) ön (6) + Pano Prizi (yan) (6) |  |  | 1 | 1242
3321-006-0266 | IP 44 Makine Prizi (4x32A) ön (6) + Pano Prizi (yan) (6) |  |  | 1 | 1131
3321-006-0276 | IP 67 Makine Prizi (4x32A) ön (6) + Pano Prizi (yan) (6) |  |  | 1 | 1308.6
3321-006-0706 | IP 44 Makine Prizi (5x32A) ön (6) + Pano Prizi (yan) (6) |  |  | 1 | 1180.2
3321-006-0804 | IP 67 Makine Prizi (5x32A) ön (4) + Pano Prizi (yan) (6) |  |  | 1 | 1131.2
3321-006-0314 | IP 44 Makine Prizi (4x63A) ön (4) + Pano Prizi (yan) (6) |  |  | 1 | 1604
3321-006-0324 | IP 67 Makine Prizi (4x63A) ön (4) + Pano Prizi (yan) (6) |  |  | 1 | 1757.2
3321-006-0334 | IP 44 Makine Prizi (5x63A) ön (4) + Pano Prizi (yan) (6) |  |  | 1 | 1822.8
3321-006-0344 | IP 67 Makine Prizi (5x63A) ön (4) + Pano Prizi (yan) (6) |  |  | 1 | 2018
130x220 - EKONOMİK SERİ
3324-000-1111-PP | Standart Makine Priz Yuvası (boş) ön |  |  | 1 | 72.8
3324-002-1111-PP | Standart Makine Priz Yuvası (boş) ön + Pano Prizi (1x16A) yan (2) |  |  | 1 | 109.8
3324-000-1112-PP | CEE Makine Priz Yuvası (boş) ön |  |  | 1 | 72.8
3324-002-1112-PP | CEE Makine Priz Yuvası (boş) ön + Pano Prizi (1x16A) yan (2) |  |  | 1 | 109.8
3324-002-4000-PP | Standart Tip IP 44 Makine Prizi (3x25A) ön + Pano Prizi (1x16A) yan (2) |  |  | 1 | 137.3
220x300 - EKONOMİK SERİ
3325-000-1111-PP | Standart Makine Priz Yuvası (boş) ön (2) |  |  | 1 | 131.5
3325-002-1111-PP | Standart Makine Priz Yuvası (boş) ön (2) + Pano Prizi (1x16A) yan (2) |  |  | 1 | 168.5
3325-000-1112-PP | CEE Makine Priz Yuvası (boş) ön (2) |  |  | 1 | 131.5
3325-002-1112-PP | CEE Makine Priz Yuvası (boş) ön (2) + Pano Prizi (1x16A) yan (2) |  |  | 1 | 168.5
3325-002-4400-PP | Standart Tip IP 44 Makine Prizi (3x25A) ön (2) + Pano Prizi (1x16A) yan (2) |  |  | 1 | 223.5
KOMBİNASYON ARABALARI
1414-010-03 | Boş Kombinasyon Arabası (makarasız) |  |  | 1 | 1505.9
ÖZEL 4A | Montajlı Kombinasyon Arabası (makarasız) |  |  | 1 | #VALUE!
1414-020-03 | Boş Kombinasyon Arabası (makaralı) |  |  | 1 | 1661.2
ÖZEL 4B | Montajlı Kombinasyon Arabası (makaralı) |  |  | 1 | #VALUE!
MOBILBOX (270x390x200)
3330-000-0300 | Mobilbox - siyah (270x390x200) |  |  | 1 | 1001.4
3330-000-2300 | Mobilbox - turuncu (270x390x200) |  |  | 1 | 1001.4
Özel 7 | Mobilbox - siyah (270x390x200) / Montajlı |  |  | 1 | #VALUE!
Özel 7 | Mobilbox - turuncu (270x390x200) / Montajlı |  |  | 1 | #VALUE!
MOBILBOX (420x420x500)
3331-000-0300 | Mobilbox - siyah (420x420x500) |  |  | 1 | 2002.7
3331-000-2300 | Mobilbox - turuncu (420x420x500) |  |  | 1 | 2002.7
Özel 10 | Mobilbox - siyah (420x420x500) / Montajlı |  |  | 1 | #VALUE!
Özel 10 | Mobilbox- turuncu (420x420x500) / Montajlı |  |  | 1 | #VALUE!
MOBILBOX (420x420x600)
3332-000-0300 | Mobilbox - siyah (420x420x600) |  |  | 1 | 2561.6
3332-000-2300 | Mobilbox - turuncu (420x420x600) |  |  | 1 | 2561.6
Özel 8 | Mobilbox - siyah (420x420x600) / Montajlı |  |  | 1 | #VALUE!
Özel 8 | Mobilbox - turuncu (420x420x600) / Montajlı |  |  | 1 | #VALUE!
MOBILBOX TAŞIYICI
1414-040-03 | Mobilbox Taşıyıcı (270x390x200) |  |  | 1 | 1257.5
1414-045-03 | Mobilbox Taşıyıcı Makaralı (270x390x200) |  |  | 1 | #VALUE!
1414-030-03 | Mobilbox Taşıyıcı (420x420x500) (420x420x600) |  |  | 1 | 1583.6
MINIBOX (215x215x190) KULPLU - SEYYAR
3335-000-0300 | Minibox - (215x215x190) |  |  | 1 | 448.4
3335-100-0300 | Minibox - (215x215x190) |  |  | 1 | 550.9
ÖZEL12 | Minibox - (215x215x190) |  |  | 1 | #VALUE!
ÖZEL14 | Minibox - (215x215x190) |  |  | 1 | #VALUE!
MINIBOX AKSESUARLARI
21310-1600-03 | Boş Kapak |  |  | 1 | 23.5
21310-1610-03 | Kablo Giriş Rakoru (M20) |  |  | 1 | 23.5
21310-1615-03 | Kablo Giriş Rakoru (M25) |  |  | 1 | 23.5
21310-1620-03 | Kablo Giriş Rakoru (M32) |  |  | 1 | 23.5
MINIBOX (215x215x120) ASKILI
3336-000-0300 | Minibox - (215x215x120) |  |  | 1 | 499.5
3336-200-0300 | Minibox - (215x215x120) |  |  | 1 | 599.4
3336-400-0300 | Minibox - (215x215x120) |  |  | 1 | 599.4
3336-600-0300 | Minibox - (215x215x120) |  |  | 1 | 699.5
3336-100-0300 | Minibox - (215x215x120) |  |  | 1 | 599.4
3336-300-0300 | Minibox - (215x215x120) |  |  | 1 | 699.5
3336-500-0300 | Minibox - (215x215x120) |  |  | 1 | 699.5
3336-700-0300 | Minibox - (215x215x120) |  |  | 1 | 832.6
ÖZEL13 | Minibox - (215x215x120) |  |  | 1 | #VALUE!
ÖZEL16 | Minibox - (215x215x120) |  |  | 1 | #VALUE!
ÖZEL17 | Minibox - (215x215x120) |  |  | 1 | #VALUE!
ÖZEL18 | Minibox - (215x215x120) |  |  | 1 | #VALUE!
ÖZEL15 | Minibox - (215x215x120) |  |  | 1 | #VALUE!
ÖZEL19 | Minibox - (215x215x120) |  |  | 1 | #VALUE!
ÖZEL21 | Minibox - (215x215x120) |  |  | 1 | #VALUE!
ÖZEL22 | Minibox - (215x215x120) |  |  | 1 | #VALUE!
ALÜMİNYUM BUATLAR
3390-845-0600 | 72x72x40 Alüminyum Buat | IP 67 |  | 20 | 62.3
3390-847-0600 | 72x112x40 Alüminyum Buat | IP 67 |  | 20 | 78.5
3390-809-0600 | 72x72x57 Alüminyum Buat | IP 67 |  | 20 | 85.8
3390-810-0600 | 72x112x57 Alüminyum Buat | IP 67 |  | 16 | 121.2
3390-811-0600 | 72x142x57 Alüminyum Buat | IP 67 |  | 20 | 134
3390-850-0600 | 80x175x70 Alüminyum Buat | IP 67 |  | 15 | 156.4
3390-851-0600 | 80x250x70 Alüminyum Buat | IP 67 |  | 10 | 236.4
3390-801-0600 | 100x100x80 Alüminyum Buat | IP 67 |  | 18 | 105.6
3390-802-0600 | 100x130x80 Alüminyum Buat | IP 67 |  | 10 | 140.3
3390-803-0600 | 130x130x90 Alüminyum Buat | IP 67 |  | 20 | 244.4
3390-804-0600 | 130x190x90 Alüminyum Buat | IP 67 |  | 15 | 291.8
3390-805-0600 | 160x160x90 Alüminyum Buat | IP 67 |  | 20 | 308
3390-806-0600 | 170x190x90 Alüminyum Buat | IP 67 |  | 12 | 357.2
3390-913-0600 | 180x180x100 Alüminyum Buat | IP 67 |  | 8 | 374.1
3390-807-0600 | 190x250x90 Alüminyum Buat | IP 67 |  | 4 | 603.8
3390-808-0600 | 230x280x110 Alüminyum Buat | IP 67 |  | 10 | 731
3390-914-0600 | 130x230x90 Alüminyum Buat | IP 67 |  | 1 | 352
3390-915-0600 | 230x330x140 Alüminyum Buat | IP 67 |  | 1 | 1074.7
3390-917-0600 | 230x410x110 Alüminyum Buat | IP 67 |  | 5 | 1129.2
3390-918-0600 | 250x250x110 Alüminyum Buat | IP 67 |  | 1 | 730.9
3390-919-0600 | 315x410x160 Alüminyum Buat | IP 67 |  | 1 | 1230
ALÜMİNYUM BUATLAR (MENTEŞELİ)
3390-814-0600 | 170x190x90 Alüminyum Buat (Menteşeli) | IP 67 |  | 1 | 467.4
3390-813-0600 | 190x250x90 Alüminyum Buat (Menteşeli) | IP 67 |  | 1 | 714.1
3390-812-0600 | 230x280x110 Alüminyum Buat (Menteşeli) | IP 67 |  | 1 | 809.2
3390-816-0600 | 250x250x110 Alüminyum Buat (Menteşeli) | IP 67 |  | 1 | 809.2
3390-815-0600 | 230x330x140 Alüminyum Buat (Menteşeli) | IP 67 |  | 1 | 1196
3390-817-0600 | 233x410x110 Alüminyum Buat (Menteşeli) | IP 67 |  | 1 | 1252.7
3390-819-0600 | 315x410x160 Alüminyum Buat (Menteşeli) | IP 67 |  | 1 | 1315.4
ALÜMİNYUM BUATLAR (MENTEŞELİ - MANDALLI)
3390-950-0600 | 170x190x90 Alüminyum Buat (Menteşeli - Mandallı) | IP 67 |  | 1 | 636.4
3390-955-0600 | 190x250x90 Alüminyum Buat (Menteşeli - Mandallı) | IP 67 |  | 1 | 943.6
3390-960-0600 | 230x280x110 Alüminyum Buat (Menteşeli - Mandallı) | IP 67 |  | 1 | 1047.4
3390-967-0600 | 250x250x110 Alüminyum Buat (Menteşeli - Mandallı) | IP 67 |  | 1 | 1047.4
3390-965-0600 | 230x330x140 Alüminyum Buat (Menteşeli - Mandallı) | IP 67 |  | 1 | 1365.2
3390-970-0600 | 233x410x110 Alüminyum Buat (Menteşeli - Mandallı) | IP 67 |  | 1 | 1421.8
3390-975-0600 | 315x410x160 Alüminyum Buat (Menteşeli - Mandallı) | IP 67 |  | 1 | 1598.3
ALÜMİNYUM BUTON KUTULARI
3390-820-0600 | 72x72x57 Tekli Buton Kutusu | IP 67 |  | 20 | 114.5
3390-821-0600 | 72x112x57 İkili Buton Kutusu | IP 67 |  | 20 | 147.4
3390-822-0600 | 72x142x57 Üçlü Buton Kutusu | IP 67 |  | 16 | 173.3
3390-823-0600 | 80x175x70 Dörtlü Buton Kutusu | IP 67 |  | 10 | 180.3
3390-824-0600 | 80x250x70 Beşli Buton Kutusu | IP 67 |  | 10 | 237.7
3390-825-0600 | 80x250x70 Altılı Buton Kutusu | IP 67 |  | 8 | 262.4
ALÜMİNYUM BUTON KUTULARI (KORUMALI TİP)
3390-830-0600 | 72x72x57 Tekli Buton Kutusu (Korumalı Tip) | IP 67 |  | 20 | 144.5
3390-831-0600 | 72x112x57 İkili Buton Kutusu (Korumalı Tip) | IP 67 |  | 16 | 183.7
3390-832-0600 | 72x142x57 Üçlü Buton Kutusu (Korumalı Tip) | IP 67 |  | 10 | 217.9
3390-833-0600 | 80x175x70 Dörtlü Buton Kutusu (Korumalı Tip) | IP 67 |  | 10 | 231.9
3390-834-0600 | 80x250x70 Beşli Buton Kutusu (Korumalı Tip) | IP 67 |  | 10 | 281.9
3390-835-0600 | 80x250x70 Altılı Buton Kutusu (Korumalı Tip) | IP 67 |  | 8 | 292
ALÜMİNYUM BUTON KAPAKLARI (KORUMALI TİP)
3390-901-0700 | 72x72x57 Alüminyum Buton Kapağı (Korumalı Tip) |  |  | 10 | 56.4
3390-902-0700 | 72x112x57 Alüminyum Buton Kapağı (Korumalı Tip) |  |  | 10 | 65.3
3390-903-0700 | 72x142x57 Alüminyum Buton Kapağı (Korumalı Tip) |  |  | 10 | 73.7
3390-904-0700 | 80x175x70 Dörtlü Buton Kapağı (Korumalı Tip) |  |  | 10 | 84.9
3390-905-0700 | 80x250x70 Beşli Buton Kapağı (Korumalı Tip) |  |  | 10 | 97.3
3390-906-0700 | 80x250x70 Altılı Buton Kapağı (Korumalı Tip) |  |  | 10 | 107.4
TERMOPLASTİK BUATLAR
3308-204-0600 | 75x75x40 (8 çıkışlı) - Geçmeli Kapak | IP 54 |  | 120 | 12.4
3309-204-0600 | 75x75x50 (8 çıkışlı) - Vidalı Kapak | IP 67 |  | 120 | 16.2
3308-205-0600 | 85x85x45 (8 çıkışlı) - Geçmeli Kapak | IP 54 |  | 100 | 13.4
3309-205-0600 | 85x85x55 (8 çıkışlı) - Vidalı Kapak | IP 67 |  | 100 | 17.8
3308-206-0600 | 100x100x50 (8 çıkışlı) - Geçmeli Kapak | IP 54 |  | 100 | 16.7
3309-206-0600 | 100x100x60 (8 çıkışlı) - Vidalı Kapak | IP 67 |  | 100 | 22.1
3310-209-0600 | Ø70 (4 çıkışlı) - Geçmeli Kapak | IP 54 |  | 100 | 11.9
3310-210-0600 | Ø90 (4 çıkışlı) - Geçmeli Kapak | IP 54 |  | 100 | 11.9
3309-203-0600 | Ø90 (4 çıkışlı) - Vidalı Kapak | IP 67 |  | 100 | 17.7
3310-211-0600 | 80x80x45 (7 çıkışlı) | IP 54 |  | 100 | 15.2
3310-212-0600 | 85x85x50 | IP 54 |  | 100 | 12.4
3310-212-0610 | 85x85x45 Sıvaüstü Anahtar Kasası | IP 30 |  | 100 | 10.7
3310-216-0600 | 85x95x60 (2 çıkışlı) | IP 67 |  | 100 | 17.8
3310-213-0600 | 110x110x70 (8 çıkışlı) - Vidalı Kapak | IP 67 |  | 100 | 29.5
3310-213-0100 | 110x110x70 (8 çıkışlı) - Şeffaf - Vidalı Kapak | IP 67 |  | 100 | 36.5
3310-223-0600 | 110x110x100 (8 çıkışlı) - Derin - Vidalı Kapak | IP 67 |  | 25 | 34.7
3310-223-0100 | 110x110x100 (8 çıkışlı) - Derin - Şeffaf - Vidalı Kapak | IP 67 |  | 25 | 42.6
3310-214-0600 | 110x180x70 (10 çıkışlı) - Vidalı Kapak | IP 67 |  | 60 | 40.4
3310-214-0100 | 110x180x70 (10 çıkışlı) - Şeffaf - Vidalı Kapak | IP 67 |  | 60 | 53.6
3310-217-0600 | 130x220x95 (10 çıkışlı) - Vidalı Kapak | IP 67 |  | 30 | 62.4
3310-217-0100 | 130x220x95 (10 çıkışlı) - Şeffaf - Vidalı Kapak | IP 67 |  | 30 | 71
3310-218-0600 | 130x220x140 (10 çıkışlı) - Derin - Vidalı Kapak | IP 67 |  | 24 | 74.7
3310-218-0100 | 130x220x140 (10 çıkışlı) - Derin - Şeffaf - Vidalı Kapak | IP 67 |  | 24 | 85.8
3310-215-0600 | 210x280x90 (12 çıkışlı) - Vidalı Kapak | IP 67 |  | 20 | 98.3
3310-215-0100 | 210x280x90 (12 çıkışlı) - Şeffaf - Vidalı Kapak | IP 67 |  | 20 | 117
3310-219-0600 | 210x280x140 - Derin - Vidalı Kapak | IP 67 |  | 10 | 121.3
3310-219-0100 | 210x280x140 - Derin - Şeffaf Kapak | IP 67 |  | 10 | 147.3
3310-270-0600 | 180x300x110 (14 çıkışlı) - Vidalı Kapak (Contalı - Montaj Ayaklı) | IP 67 |  | 10 | 116
3310-270-0100 | 180x300x110 (14 çıkışlı) - Şeffaf - Vidalı Kapak (Contalı - Montaj Ayaklı) | IP 67 |  | 10 | 138.6
3310-272-0600 | 180x300x150 (14 çıkışlı) - Derin - Vidalı Kapak (Contalı - Montaj Ayaklı) | IP 67 |  | 10 | 146
3310-272-0100 | 180x300x150 (14 çıkışlı) - Derin - Şeffaf - Vidalı Kapak (Contalı - Montaj Ayaklı) | IP 67 |  | 10 | 174.6
TERMOPLASTİK BUATLAR HALOGEN FREE - ALEV İLETMEZ (HF-FR) / BEYAZ
3308-204-0077 | 75x75x40 (8 çıkışlı) - Geçmeli Kapak | IP 54 |  | 120 | 20
3309-204-0077 | 75x75x50 (8 çıkışlı) - Vidalı Kapak | IP 67 |  | 120 | 23.9
3308-205-0077 | 85x85x45 (8 çıkışlı) - Geçmeli Kapak | IP 54 |  | 100 | 20.5
3309-205-0077 | 85x85x55 (8 çıkışlı) - Vidalı Kapak | IP 67 |  | 100 | 27.1
3308-206-0077 | 100x100x50 (8 çıkışlı) - Geçmeli Kapak | IP 54 |  | 100 | 24.9
3309-206-0077 | 100x100x60 (8 çıkışlı) - Vidalı Kapak | IP 67 |  | 100 | 34.2
3310-209-0077 | Ø70 (4 çıkışlı) - Geçmeli Kapak | IP 54 |  | 100 | 17.8
3310-210-0077 | Ø90 (4 çıkışlı) - Geçmeli Kapak | IP 54 |  | 100 | 18.5
3309-203-0077 | Ø90 (4 çıkışlı) - Vidalı Kapak | IP 67 |  | 100 | 24.6
3310-211-0077 | 80x80x45 (7 çıkışlı) | IP 54 |  | 100 | 23.4
3310-212-0077 | 85x85x50 | IP 55 |  | 100 | 18.8
3310-216-0077 | 85x95x60 (2 çıkışlı) | IP 67 |  | 100 | 30.4
3310-213-0077 | 110x110x70 (8 çıkışlı) - Vidalı Kapak | IP 67 |  | 100 | 39.1
3310-223-0077 | 110x110x100 (8 çıkışlı) - Derin - Vidalı Kapak | IP 67 |  | 25 | 47.2
3310-214-0077 | 110x180x70 (10 çıkışlı) - Vidalı Kapak | IP 67 |  | 60 | 62.4
3310-217-0077 | 130x220x95 (10 çıkışlı) - Vidalı Kapak | IP 67 |  | 30 | 100.2
3310-218-0077 | 130x220x140 (10 çıkışlı) - Derin - Vidalı Kapak | IP 67 |  | 24 | 116.8
3310-215-0077 | 210x280x90 (12 çıkışlı) - Vidalı Kapak | IP 67 |  | 20 | 152.3
3310-219-0077 | 210x280x140 - Derin - Vidalı Kapak (HF - FR) | IP 67 |  | 10 | 203.1
3310-270-0077 | 180x300x110 (14 çıkışlı) - Vidalı Kapak (Contalı - Montaj Ayaklı) | IP 67 |  | 10 | 168.8
3310-272-0077 | 180x300x150 (14 çıkışlı) - Derin - Vidalı Kapak (Contalı - Montaj Ayaklı) | IP 67 |  | 10 | 211.2
BÜYÜK TİP TERMOPLASTİK BUATLAR
3310-224-0600 | 250x360x150 Buat - Opak Kapak (ABS) | IP 67 |  | 1 | 296.2
3310-227-0600 | 250x360x150 Buat - Şeffaf Kapak (ABS+Polikarbonat) | IP 67 |  | 1 | 321.3
3310-228-0600 | 250x360x200 - Opak Kapak (ABS) | IP 67 |  | 1 | 355.6
3310-228-0100 | 250x360x200 - Şeffaf Kapak (PC+ABS) | IP 67 |  | 1 | 385.4
3310-305-0600 | 360x300x110 - Opak Kapak | IP 67 |  | 1 | 363.5
3310-305-0100 | 360x300x110 - Şeffaf Kapak | IP 67 |  | 1 | 385.4
3310-320-0600 | 360x300x150 - Opak Kapak | IP 67 |  | 1 | 410
3310-320-0100 | 360x300x150 - Şeffaf Kapak | IP 67 |  | 1 | 431.8
3310-255-0600 | 300x540x110 Buat - Opak Kapak (ABS) (Contalı ve Montaj Ayaklı) | IP 67 |  | 1 | 494.2
3310-255-0100 | 300x540x110 Buat - Şeffaf Kapak (ABS) (Contalı ve Montaj Ayaklı) | IP 67 |  | 1 | 524.9
3310-252-0600 | 300x540x150 Buat - Opak Kapak (ABS) | IP 67 |  | 1 | 557.5
3310-252-0100 | 300x540x150 Buat - Şeffaf Kapak (PC+ABS) | IP 67 |  | 1 | 587.6
TERMOPLASTİK BUATLAR (RAKOR GİRİŞSİZ)
3310-217-0600D | 130x220x95 - Opak Kapak (Rakor Girişsiz) | IP 67 |  | 30 | 63.5
3310-217-0100D | 130x220x95 - Şeffaf Kapak (Rakor Girişsiz) | IP 67 |  | 30 | 70.6
3310-218-0600D | 130x220x140 - Derin / Opak Kapak (Rakor Girişsiz) | IP 67 |  | 24 | 75.7
3310-218-0100D | 130x220x140 - Derin / Şeffaf Kapak (Rakor Girişsiz) | IP 67 |  | 24 | 85.8
3310-215-0600D | 210x280x90 - Opak Kapak (Rakor Girişsiz) | IP 67 |  | 20 | 99.5
3310-215-0100D | 210x280x90 - Şeffaf Kapak (Rakor Girişsiz) | IP 67 |  | 20 | 116.5
3310-219-0600D | 210x280x140 - Derin / Opak Kapak (Rakor Girişsiz) | IP 67 |  | 10 | 120.8
3310-219-0100D | 210x280x140 - Derin / Şeffaf Kapak (Rakor Girişsiz) | IP 67 |  | 10 | 146.7
3310-224-0600D | 250x360x150 - Opak Kapak (ABS) (Rakor Girişsiz) | IP 67 |  | 1 | 296.2
3310-227-0600D | 250x360x150 - Şeffaf Kapak (PC+ABS) (Rakor Girişsiz) | IP 67 |  | 1 | 321.3
3310-228-0600D | 250x360x200 - Opak Kapak (ABS) (Rakor Girişsiz) | IP 67 |  | 1 | 355.6
3310-228-0100D | 250x360x200 - Şeffaf Kapak (PC+ABS) (Rakor Girişsiz) | IP 67 |  | 1 | 385.4
3310-305-0600D | 360x300x110 - Opak Kapak (Rakor Girişsiz) | IP 67 |  | 1 | 363.5
3310-305-0100D | 360x300x110 - Şeffaf Kapak (Rakor Girişsiz) | IP 67 |  | 1 | 385.4
3310-320-0600D | 360x300x150 - Opak Kapak (Rakor Girişsiz) | IP 67 |  | 1 | 410
3310-320-0100D | 360x300x150 - Şeffaf Kapak (Rakor Girişsiz) | IP 67 |  | 1 | 431.8
3310-255-0600D | 300x540x110 - Opak Kapak (ABS) (Rakor Girişsiz) | IP 67 |  | 1 | 494.2
3310-255-0100D | 300x540x110 - Şeffaf Kapak (PC+ABS) (Rakor Girişsiz) | IP 67 |  | 1 | 524.9
3310-252-0600D | 300x540x150 - Opak Kapak (ABS) (Rakor Girişsiz) | IP 67 |  | 1 | 557.5
3310-252-0100D | 300x540x150 - Şeffaf Kapak (PC+ABS) (Rakor Girişsiz) | IP 67 |  | 1 | 587.6
MENTEŞELİ TERMOPLASTİK PANOLAR
3310-234-0600 | 250x360x150 - Menteşeli Pano - Opak Kapak (ABS) | IP 66 |  | 1 | 335.8
3310-237-0600 | 250x360x150 - Menteşeli Pano - Şeffaf Kapak (ABS + Polikarbonat) | IP 66 |  | 1 | 361.5
3310-248-0600 | 250x360x200 - Opak Kapak / Menteşeli Pano (ABS) | IP 66 |  | 1 | 402.8
3310-248-0100 | 250x360x200 - Şeffaf Kapak / Menteşeli Pano (PC+ABS) | IP 66 |  | 1 | 433.3
3310-250-0600 | 300x540x150 - Menteşeli Pano - Opak Kapak (ABS) | IP 67 |  | 1 | 644
3310-250-0100 | 300x540x150 Menteşeli Pano - Şeffaf Kapak (ABS+Polikarbonat) | IP 67 |  | 1 | 676.8
ELASTİK KABLO GİRİŞ YUVALI BUATLAR
3310-275-0600 | 75x75x45 Elastomerli Buat (8 çıkışlı) - Geçmeli Kapak | IP 55 |  | 100 | 13.7
3310-290-0600 | 90x90x55 Elastomerli Buat (8 çıkışlı) - Geçmeli Kapak | IP 55 |  | 120 | 17.3
3310-275-0600A | 75x75x45 Elastomerli Buat (montaj ayaklı) | IP 55 |  | 100 | 14
3310-290-0600A | 90x90x55 Elastomerli Buat (montaj ayaklı) | IP 55 |  | 120 | 17.5
TERMOSTAT KUTUSU
3308-202-7710 | 75x75x51 buat(HF-FR) |  |  | 100 | 29.4
NEMLİYER ANAHTAR ve PRİZ SERİLERİ
3201-001-0601 | Anahtar | IP 54 |  | 10 / 150 | 21.6
3201-002-0601 | Komitatör | IP 54 |  | 10 / 150 | 25.3
3201-003-0601 | Vavien | IP 54 |  | 10 | 27.1
3201-004-0601 | Çağırma (Light) | IP 54 |  | 10 | 25.1
3201-005-0601 | Çift Yollu Anahtar | IP 54 |  | 10 | 39.8
3201-006-0601 | Permütatör (Ara Vavien) | IP 54 |  | 10 | 39.3
3201-007-0601 | Jaluzi Kumanda (Stor Anahtar) | IP 54 |  | 10 | 42.6
3201-008-0601 | Işıklı Anahtar | IP 54 |  | 10 | 32.6
3201-009-0601 | Işıklı Vavien | IP 54 |  | 10 | 34.7
3201-010-0601 | Işıklı Çağırma (Light) | IP 54 |  | 10 | 36.6
3201-012-0601 | Zil İşaretli Çağırma (Light) | IP 54 |  | 10 | 24.5
3201-013-0601 | Merdiven İşaretli Çağırma (Light) | IP 54 |  | 10 | 24.5
3201-015-0601 | Işıklı Merdiven İşaretli Çağırma | IP 54 |  | 10 | 42
3201-017-0601 | Komitatör Vavien | IP 54 |  | 10 | 36.2
3201-021-0601 | Işıklı Komitatör | IP 54 |  | 10 | 42.6
3201-025-0601 | Kapaklı Topraklı Priz | IP 54 |  | 10 / 150 | 24.6
3201-033-0601 | Kapaklı Topraklı UPS Priz | IP 54 |  | 10 | 35.6
3201-041-0600 | Nümeris Telefon Prizi (1xAmp. 4 Kontak RJ11) | IP 54 |  | 10 | 30.6
3201-051-0600 | Data Prizi (1xRJ 45 CAT 5E) | IP 54 |  | 10 | 86.7
3201-053-0600 | Data Prizi (1xRJ 45 CAT 6) | IP 54 |  | 10 | 86.7
3201-066-0600 | TV Priz sonlu | IP 54 |  | 10 | 34.3
3201-068-0600 | TV Priz Geçişli | IP 54 |  | 10 | 34.3
3201-069-0601 | TV Uydu Prizi | IP 54 |  | 6 | 38.9
3201-101-0601 | Anahtar + Kapaklı Topraklı Priz (yatay) | IP 54 |  | 5 | 55.7
3201-102-0601 | Komitatör + Kapaklı Topraklı Priz (yatay) | IP 54 |  | 5 | 58.8
3201-103-0601 | Vavien + Kapaklı Topraklı Priz (yatay) | IP 54 |  | 5 | 56.1
3201-104-0601 | Çağırma (Light) + Kapaklı Topraklı Priz (yatay) | IP 54 |  | 5 | 51.4
3201-105-0601 | Çift Yollu Anahtar + Kapaklı Topraklı Priz (yatay) | IP 54 |  | 5 | 61.6
3201-125-0601 | Kapaklı Topraklı Priz + Kapaklı Topraklı Priz (yatay) | IP 54 |  | 5 | 53.1
3201-108-0601 | Işıklı Anahtar + Kapaklı Topraklı Priz (yatay) | IP 54 |  | 5 | 62.3
3201-121-0601 | Işıklı Komitatör + Kapaklı Topraklı Priz (yatay) | IP 54 |  | 5 | 77.2
3201-109-0601 | Işıklı Vavien + Kapaklı Topraklı Priz (yatay) | IP 54 |  | 5 | 66.9
3201-110-0601 | Işıklı Çağırma + Kapaklı Topraklı Priz (yatay) | IP 54 |  | 5 | 61.9
3201-301-0601 | Anahtar + Kapaklı Topraklı Priz (dikey) | IP 54 |  | 6 | 59.8
3201-302-0601 | Komitatör + Kapaklı Topraklı Priz (dikey) | IP 54 |  | 6 | 63
3201-303-0601 | Vavien + Kapaklı Topraklı Priz (dikey) | IP 54 |  | 6 | 62.5
3201-304-0601 | Çağırma (Light) + Kapaklı Topraklı Priz (dikey) | IP 54 |  | 6 | 59.9
3201-305-0601 | Çift Yollu Anahtar + Kapaklı Topraklı Priz (dikey) | IP 54 |  | 6 | 74.4
3201-325-0601 | Kapaklı Topraklı Priz + Kapaklı Topraklı Priz (dikey) | IP 54 |  | 6 | 61.1
3201-308-0601 | Işıklı Anahtar + Kapaklı Topraklı Priz (dikey) | IP 54 |  | 6 | 73.3
3201-321-0601 | Işıklı Komitatör + Kapaklı Topraklı Priz (dikey) | IP 54 |  | 6 | 77.2
3201-309-0601 | Işıklı Vavien + Kapaklı Topraklı Priz (dikey) | IP 54 |  | 6 | 73.7
3201-310-0601 | Işıklı Çağırma + Kapaklı Topraklı Priz (dikey) | IP 54 |  | 6 | 73.3
21201-0113-06 | Bağlantı Adaptörü |  |  | - | 5
EV - BÜRO TİPİ FİŞ ve PRİZ SERİSİ
3280-350-0400 | Kelebek Fiş (Eğik) |  |  | 100 | 16.4
3280-355-0400 | Kelebek Fiş - Topraklı / UPS (Eğik) |  |  | 100 | 18.2
3280-351-0400 | Uzatma Prizi |  |  | 50 | 21
3280-353-0400 | Telefon Fişi (Eğik) |  |  | 100 | 14.4
3280-354-0400 | Konnektörlü Telefon Fişi (Eğik) |  |  | 100 | 21
OTOMAT KUTULARI
3340-260-0400 | 50x130 1+1' li Sıvaüstü Otomat Kutusu | IP 30 |  | 32 | 17
3340-261-0400 | 90x150 3+1' li Sıvaüstü Otomat Kutusu | IP 30 |  | 18 | 24.5
3340-264-0400 | 190x260 12+1' li Sıvaaltı Otomat Kutusu | IP 42 |  | 20 | 174.1
3340-265-0400 | 190x260 12+1' li Sıvaaltı Otomat Kutusu - Klemensli | IP 42 |  | 20 | 189
SIVA ALTI ANAHTAR ve PRİZ KASALARI TUĞLA DUVARLAR İÇİN (EKONOMİK SERİ)
3313-210-0300 | Boru Geçmeli Anahtar Kasası (Siyah) (Kapaksız) | IP 30 |  | 900 | 3.7
3313-212-0300 | Derin Boru Geçmeli Anahtar Kasası (Siyah) (Kapaksız) | IP 30 |  | 660 | 4.6
3313-216-0400 | Lüks Buat Kapağı - Plastik Ayaklı (Beyaz) |  |  | 1000 | 3.7
3314-310-2300 | Alçıpan - Betonpan Anahtar Kasası (Turuncu) | IP 30 |  | 850 | 5.2
3314-312-0700 | Alçıpan Kasa Bağlantı Parçası (Sarı) | IP 30 |  | 1400 | 3.4
SIVA ALTI ANAHTAR ve PRİZ KASALARI TUĞLA DUVARLAR İÇİN
3315-210-2300 | Boru Geçmeli Anahtar Kasası (Turuncu) (Kapaksız) | IP 30 |  | 900 | 4.6
3315-212-2300 | Derin Boru Geçmeli Anahtar Kasası (Turuncu) (Kapaksız) | IP 30 |  | 660 | 4.9
21313-1410-03 | Anahtar Kasa Kapağı (Siyah) | IP 30 |  | 660 | 0.6
SIVA ALTI ANAHTAR ve PRİZ KASALARI TUĞLA DUVARLAR İÇİN
3315-210-0400 | Boru Geçmeli Anahtar Kasası (Beyaz) (Kapaksız) | IP 30 |  | 900 | 4.6
3315-212-0400 | Derin Boru Geçmeli Anahtar Kasası (Beyaz) (Kapaksız) | IP 30 |  | 660 | 4.9
3315-310-0400 | Alçıpan - Betonpan Anahtar Kasası (Beyaz) | IP 30 |  | 850 | 6.4
3315-312-0400 | Alçıpan Kasa Bağlantı Parçası (Beyaz) | IP 30 |  | 1400 | 3.4
21313-1410-03 | Anahtar Kasa Kapağı (Siyah) | IP 30 |  | 660 | 0.6
SIVA ALTI ANAHTAR ve PRİZ KASALARI TUĞLA DUVARLAR İÇİN / ALEV İLETMEZ
3315-210-0966 | Boru Geçmeli Anahtar Kasası (Mavi) (Kapaksız) | IP 30 |  | 900 | 6.5
3315-212-0966 | Derin Boru Geçmeli Anahtar Kasası (Mavi) (Kapaksız) | IP 30 |  | 660 | 7
3315-310-0966 | Alçıpan - Betonpan Anahtar Kasası (Mavi) | IP 30 |  | 850 | 8.3
3315-312-0966 | Alçıpan Kasa Bağlantı Parçası (Mavi) | IP 30 |  | 1400 | 3.4
21313-1410-03 | Anahtar Kasa Kapağı (Siyah) | IP 30 |  | 660 | 0.6
SIVA ALTI ANAHTAR ve PRİZ KASALARI TUĞLA DUVARLAR İÇİN / HALOGEN FREE - ALEV İLETMEZ (HF-FR)
3315-210-1177 | Boru Geçmeli Anahtar Kasası (Yeşil) (Kapaksız) | IP 30 |  | 900 | 9.1
3315-212-1177 | Derin Boru Geçmeli Anahtar Kasası (Yeşil) (Kapaksız) | IP 30 |  | 660 | 9.7
3315-216-1177 | Lüks Buat Kapağı - Plastik Ayaklı (Yeşil) |  |  | 1000 | 5.2
3315-310-1177 | Alçıpan - Betonpan Anahtar Kasası (Yeşil) | IP 30 |  | 850 | 16.1
3315-312-1177 | Alçıpan Kasa Bağlantı Parçası (Yeşil) | IP 30 |  | 1400 | 6
21313-1410-03 | Anahtar Kasa Kapağı (Siyah) | IP 30 |  | 660 | 0.6
SIVA ALTI ANAHTAR ve PRİZ KASALARI BETON DUVARLAR İÇİN
3350-220-0000 | Buat Kasası (Komple A ) |  |  | 400 | 10.3
3350-221-0000 | Tavan Askı Kasası (Komple B ) |  |  | 600 | 8.3
3350-222-0000 | Tavan Askı Kasası (Komple C ) |  |  | 650 | 10
3350-223-0000 | Anahtar Kasası (Komple D ) |  |  | 500 | 8.3
3350-224-0000 | Aplik (Ø20) (Komple E ) |  |  | 1000 | 7.7
3350-225-0000 | Aplik (Ø35) (Komple F ) |  |  | 500 | 8.3
3350-100-2300 | Ø80 Buat |  |  | 400 | 7.9
3350-110-0300 | Tavan Askı Kasası (Pater) |  |  | 1200 | 4.6
SIVA ALTI ANAHTAR ve PRİZ KASALARI BETON DUVARLAR İÇİN / HALOGEN FREE - ALEV İLETMEZ (HF-FR)
3350-220-1177 | Buat Kasası (Komple A ) |  |  | 400 | 16.4
3350-221-1177 | Tavan Askı Kasası (Komple B ) |  |  | 600 | 12.8
3350-222-1177 | Tavan Askı Kasası (Komple C ) |  |  | 650 | 14.4
3350-223-1177 | Anahtar Kasası (Komple D ) |  |  | 500 | 12.8
3350-224-1177 | Aplik (Ø20) (Komple E ) |  |  | 1000 | 10.9
3350-225-1177 | Aplik (Ø35) (Komple F ) |  |  | 500 | 12.8
AKSESUARLAR
21324-0202-03 | Plastik Ray (101 mm.) |  |  | 1 | 10.9
21324-0204-03 | Plastik Ray (204 mm.) |  |  | 1 | 21.6
21324-0206-03 | Plastik Ray (242 mm.) |  |  | 1 | 27.4
21311-1314-06 | Ray Tutucu |  |  | 1 | 8.9
21311-1322-06 | Ray Yükseltici |  |  | 1 | 8.3
21311-1319-06 | Montaj Plakası (plastik) (210x280 buat için) |  |  | 1 | 52.7
21311-1318-06 | Montaj Plakası (plastik) (250x360 buat için) |  |  | 1 | 70.3
1410-045-65 | Montaj Plakası (sac) (300x540 buat için) |  |  | 1 | 106
3340-315-0300 | Kapak Menteşesi (250x360 buat için) |  |  | 1 | 28.6
3340-318-0600 | Kapak Menteşesi (300x540 buat için) |  |  | 1 | 36.5
21310-1419-06 | Sigorta Kapağı (13' lü) |  |  | 1 | 10.9
3197-125-0600 | 125A Klemens (gri) |  |  | 1 | 60.8
3197-125-0700 | 125A Klemens (sarı) |  |  | 1 | 60.8
3197-125-0900 | 125A Klemens (mavi) |  |  | 1 | 60.8
3197-225-0600 | Klemens Durdurucu |  |  | 1 | 8.9
3340-340-0600 | M40 Bağlantı Adaptörü |  |  | 1 | 38.6
3340-350-0600 | M50 Bağlantı Adaptörü |  |  | 1 | 48.1
3197-600-0600 | 12’li Modül Pano Prizi Kör Kapak (4 Kapak Vidası ile) |  |  | 1 | 31.7
3197-605-0600 | 12’li Modül CEE 75x75 Kör Kapak (4 Kapak Vidası ile) |  |  | 1 | 32.6
27315-8000-06 | 2x4'lü Klemens (gri) |  |  | 1 | 31.1
27315-4000-07 | 5’li Toprak Klemensi (sarı) |  |  | 1 | 27.4
27315-4000-09 | 5’li Nötr Klemensi (mavi) |  |  | 1 | 27.4
27315-5000-07 | 10’lu Toprak Klemensi (sarı) |  |  | 1 | 54.5
27315-5000-09 | 10’lu Nötr Klemensi (mavi) |  |  | 1 | 54.5
27315-6000-07 | 14’lü Toprak Klemensi (sarı) |  |  | 1 | 81.7
27315-6000-09 | 14’lü Nötr Klemensi (mavi) |  |  | 1 | 81.7
3197-300-0300 | 50x50 Pano Priz Bağlantı Adaptörü (vidalarıyla beraber) |  |  | 1 | 29.9
3197-305-0300 | 70x70 Bağlantı Adaptörü (vidalarıyla beraber) |  |  | 1 | 32
3197-310-0300 | 75x75 Bağlantı Adaptörü (Standart Makine Priz Adaptörü) (vidalarıyla beraber) |  |  | 1 | 32
3197-315-0300 | 83x90 Bağlantı Adaptörü (Cee Adaptörü) (vidalarıyla beraber) |  |  | 1 | 32
27400-0000-00 | Kombinasyon Kulbu |  |  | 1 | 35.6
3390-1200-0000 | Alüminyum Buat Montaj Ayağı (vida dahil) (*) |  |  | 1 | 67.1
3390-1210-0000 | Alüminyum Buat Montaj Ayağı (vida dahil) (**) |  |  | 1 | 67.1
21101-3923-06 | M20 Kör Tapa (1x16A Duvar Tipi Bağlantı Kutusu ve 3x16A Duvar Tipi Fiş - Prizler için) |  |  | 1 | 6.5
21101-3924-06 | M25 Kör Tapa (4x16A - 5x16A - 3x32A - 4x32A Duvar Tipi Fiş Prizler İçin) |  |  | 1 | 10.4
21101-3926-06 | M32 Kör Tapa (5x32A Duvar Tipi Fiş - Prizler İçin) |  |  | 1 | 15.6
AKSESUARLAR (SİGORTA MODÜLLERİ)
3340-305-0600 | 4' lü Sigorta Modülü | IP 54 |  | 25 | 32
3340-307-0600 | 6' lı Sigorta Modülü | IP 54 |  | 20 | 48.6
3340-309-0600 | 8' li Sigorta Modülü | IP 54 |  | 10 | 68.4
3340-313-0600 | 12' li Sigorta Modülü | IP 54 |  | 10 | 96.6
3340-321-0600 | 18’ li Sigorta Modülü | IP 54 |  | 15 | 151.3
3340-304-0600 | 4' lü Sigorta Modülü | IP 67 |  | 25 | 36.7
3340-306-0600 | 6' lı Sigorta Modülü | IP 67 |  | 20 | 54.5
3340-308-0600 | 8' li Sigorta Modülü | IP 67 |  | 10 | 75.4
3340-312-0600 | 12' li Sigorta Modülü | IP 67 |  | 10 | 106.9
3340-320-0600 | 18’ li Sigorta Modülü | IP 67 |  | 15 | 167.9
3340-325-0600 | 4' lü Sigorta Modülü (Derin - Ray Adaptörü ve Rayla Beraber) | IP 54 |  | 20 | 42.7
3340-327-0600 | 6' lı Sigorta Modülü (Derin - Ray Adaptörü ve Rayla Beraber) | IP 54 |  | 5 | 31.3
3340-331-0600 | 8' li Sigorta Modülü (Derin - Ray Adaptörü ve Rayla Beraber) | IP 54 |  | 5 | 89.2
3340-335-0600 | 12' li Sigorta Modülü (Derin - Ray Adaptörü ve Rayla Beraber) | IP 54 |  | 5 | 126.2
3340-324-0600 | 4' lü Sigorta Modülü (Derin - Ray Adaptörü ve Rayla Beraber) | IP 67 |  | 20 | 46.3
3340-326-0600 | 6' lı Sigorta Modülü (Derin - Ray Adaptörü ve Rayla Beraber) | IP 67 |  | 5 | 70.9
3340-330-0600 | 8' li Sigorta Modülü (Derin - Ray Adaptörü ve Rayla Beraber) | IP 67 |  | 5 | 115.1
3340-334-0600 | 12' li Sigorta Modülü (Derin - Ray Adaptörü ve Rayla Beraber) | IP 67 |  | 5 | 164.4
3340-325-0601 | 4' lü Sigorta Modülü (Derin - Metal Ray Adaptörü ve Rayla Beraber) | IP 54 |  | 5 | 57.7
3340-327-0601 | 6' lı Sigorta Modülü (Derin - Metal Ray Adaptörü ve Rayla Beraber) | IP 54 |  | 5 | 87.6
3340-331-0601 | 8' li Sigorta Modülü (Derin - Metal Ray Adaptörü ve Rayla Beraber) | IP 54 |  | 5 | 123
3340-335-0601 | 12' li Sigorta Modülü (Derin - Metal Ray Adaptörü ve Rayla Beraber) | IP 54 |  | 5 | 174.6
3340-339-0601 | 18’ li Sigorta Modülü (Derin - Metal Ray Adaptörü ve Rayla Beraber) | IP 54 |  | 6 | 271.3
3340-324-0601 | 4' lü Sigorta Modülü (Derin - Metal Ray Adaptörü ve Rayla Beraber) | IP 67 |  | 20 | 65.2
3340-326-0601 | 6' lı Sigorta Modülü (Derin - Metal Ray Adaptörü ve Rayla Beraber) | IP 67 |  | 5 | 97.2
3340-330-0601 | 8' li Sigorta Modülü (Derin - Metal Ray Adaptörü ve Rayla Beraber) | IP 67 |  | 5 | 135.2
3340-334-0601 | 12' li Sigorta Modülü (Derin - Metal Ray Adaptörü ve Rayla Beraber) | IP 67 |  | 5 | 192.2
3340-338-0601 | 18’ li Sigorta Modülü (Derin - Metal Ray Adaptörü ve Rayla Beraber) | IP 67 |  | 6 | 304.2
PG TİP GEÇMELİ RAKORLAR (gri)
3190-521-0600 | TGP 13.5 Geçmeli Rakor (gri) | IP 55 |  | 100 | 2.5
3190-522-0600 | TGP 16 Geçmeli Rakor (gri) | IP 55 |  | 100 | 3
3190-523-0600 | TGP 21 Geçmeli Rakor (gri) | IP 55 |  | 100 | 3.5
3190-524-0600 | TGP 29 Geçmeli Rakor (gri) | IP 55 |  | 100 | 4.3
PG TİP GEÇMELİ RAKORLAR (siyah)
3191-521-0300 | TGP 13.5 Geçmeli Rakor (siyah) | IP 55 |  | 100 | 2.5
3191-522-0300 | TGP 16 Geçmeli Rakor (siyah) | IP 55 |  | 100 | 3
3191-523-0300 | TGP 21 Geçmeli Rakor (siyah) | IP 55 |  | 100 | 3.5
3191-524-0300 | TGP 29 Geçmeli Rakor (siyah) | IP 55 |  | 100 | 4.3
METRİK TİP GEÇMELİ RAKORLAR (gri)
21190-1380-06 | M20 Geçmeli Rakor (gri) | IP 55 |  | 100 | 4
21190-1385-06 | M32 Geçmeli Rakor (gri) | IP 55 |  | 100 | 4.3
21190-1390-06 | M40 Geçmeli Rakor (gri) | IP 55 |  | 100 | 4.7
METRİK TİP GEÇMELİ RAKORLAR (siyah)
21190-1380-03 | M20 Geçmeli Rakor (siyah) | IP 55 |  | 100 | 4
21190-1385-03 | M32 Geçmeli Rakor (siyah) | IP 55 |  | 100 | 4.3
21190-1390-03 | M40 Geçmeli Rakor (siyah) | IP 55 |  | 100 | 4.7
PG TİP SOMUNLU RAKORLAR (plastik)
3192-531-0600 | PG 7 | IP 68 |  | 450 | 3.4
3192-532-0600 | PG 9 | IP 68 |  | 300 | 3.7
3192-533-0600 | PG 11 | IP 68 |  | 200 | 4.5
3192-534-0600 | PG 13.5 | IP 68 |  | 175 | 4.7
3192-535-0600 | PG 16 | IP 68 |  | 125 | 5.2
3192-536-0600 | PG 21 | IP 68 |  | 75 | 6.8
3192-537-0600 | PG 29 | IP 68 |  | 40 | 12
3192-538-0600 | PG 36 | IP 68 |  | 20 | 16.2
3192-539-0600 | PG 42 | IP 68 |  | 15 | 20.7
3192-540-0600 | PG 48 | IP 68 |  | 12 | 25.5
METRİK TİP SOMUNLU RAKORLAR (plastik)
3193-541-0600 | M 12x1.5 | IP 68 |  | 450 | 5.2
3193-542-0600 | M 16x1.5 | IP 68 |  | 200 | 5.9
3193-543-0600 | M 20x1.5 | IP 68 |  | 125 | 6.8
3193-544-0600 | M 25x1.5 (16A-32A duvar gövde için) | IP 68 |  | 75 | 11.1
3193-545-0600 | M 32x1.5 (63A duvar gövde ön giriş için) | IP 68 |  | 40 | 19.6
3193-546-0600 | M 40x1.5 (63A duvar gövde arka giriş için) | IP 68 |  | 20 | 37.6
3193-547-0600 | M 50x1.5 (125A duvar gövde arka giriş için) | IP 68 |  | 15 | 52.7
3193-548-0600 | M 63x1.5 | IP 68 |  | 12 | 72.1
PG TİP SOMUNLU RAKORLAR (metal)
3194-531-0600 | PG 7 | IP 68 |  | 50 | 19.5
3194-532-0600 | PG 9 | IP 68 |  | 50 | 27.9
3194-533-0600 | PG 11 | IP 68 |  | 50 | 32.7
3194-534-0600 | PG 13.5 | IP 68 |  | 40 | 37.6
3194-535-0600 | PG 16 | IP 68 |  | 50 | 43.7
3194-536-0600 | PG 21 | IP 68 |  | 25 | 70
3194-537-0600 | PG 29 | IP 68 |  | 20 | 86.7
3194-538-0600 | PG 36 | IP 68 |  | 10 | 165.4
3194-539-0600 | PG 42 | IP 68 |  | 10 | 317.5
3194-540-0600 | PG 48 | IP 68 |  | 10 | 418.8
METRİK TİP SOMUNLU RAKORLAR (metal)
3195-541-0600 | M 12x1.5 | IP 68 |  | 50 | 26
3195-542-0600 | M 16x1.5 | IP 68 |  | 50 | 29.3
3195-543-0600 | M 20x1.5 | IP 68 |  | 50 | 37.6
3195-544-0600 | M 25x1.5 (16A-32A duvar gövde için) | IP 68 |  | 50 | 47.5
3195-545-0600 | M 32x1.5 (63A duvar gövde ön giriş için) | IP 68 |  | 25 | 70
3195-546-0600 | M 40x1.5 (63A duvar gövde arka giriş için) | IP 68 |  | 25 | 101.3
3195-547-0600 | M 50x1.5 (125A duvar gövde arka giriş için) | IP 68 |  | 10 | 180.8
3195-548-0600 | M 63x1.5 | IP 68 |  | 10 | 330.6
METRİK TİP SOMUNLU RAKORLAR (PLASTİK GÖVDELİ ÇOK KONTAKLI ÜRÜNLER İÇİN)
3193-549-0300 | M25 Rakor Seti - Siyah | IP 67 |  | 10 | 8.7
3193-549-0600 | M25 Rakor Seti - Gri | IP 67 |  | 10 | 8.7