## Fiyat Listesi Temmuz 2021
Level 0 | Level 1 | Level 2 | Level 3 | Level 4 | Level 5 | new products | Tip | Açıklama 1 Başlık | Açıklama 1 | Açıklama 2 Başlık | Açıklama 2 | Sipariş No | Fiyat / Birim | N | Ambalaj | Not | Ürün Katalog Linki
Level 0: Klemens ve Aksesuarları; Level 1: W Serisi Ray Klemensleri - Vida Bağlantı Teknolojisi; Level 2: Geçiş Klemensleri |  | WDU 2.5 | V / A | 800 / 24 | Kesit - mm2 (Yüksüksüz) | 0.05 - 4 mm² | 1020000000 | 6.19 | TL | 100 |  | https://catalog.weidmueller.com/catalog/Start.do?localeId=en&ObjectID=1020000000
Level 0: Klemens ve Aksesuarları; Level 1: W Serisi Ray Klemensleri - Vida Bağlantı Teknolojisi; Level 2: Geçiş Klemensleri |  | WDU 2.5 BL | V / A | 800 / 24 | Kesit - mm2 (Yüksüksüz) | 0.05 - 4 mm² | 1020080000 | 6.19 | TL | 100 |  | https://catalog.weidmueller.com/catalog/Start.do?localeId=en&ObjectID=1020080000
Level 0: Klemens ve Aksesuarları; Level 1: W Serisi Ray Klemensleri - Vida Bağlantı Teknolojisi; Level 2: Geçiş Klemensleri |  | WDU 4 | V / A | 800 / 32 | Kesit - mm2 (Yüksüksüz) | 0.5 - 6 mm² | 1020100000 | 7.73 | TL | 100 |  | https://catalog.weidmueller.com/catalog/Start.do?localeId=en&ObjectID=1020100000
Level 0: Klemens ve Aksesuarları; Level 1: W Serisi Ray Klemensleri - Vida Bağlantı Teknolojisi; Level 2: Geçiş Klemensleri |  | WDU 4 BL | V / A | 800 / 32 | Kesit - mm2 (Yüksüksüz) | 0.5 - 6 mm² | 1020180000 | 7.73 | TL | 100 |  | https://catalog.weidmueller.com/catalog/Start.do?localeId=en&ObjectID=1020180000
Level 0: Klemens ve Aksesuarları; Level 1: W Serisi Ray Klemensleri - Vida Bağlantı Teknolojisi; Level 2: Geçiş Klemensleri |  | WDU 6 | V / A | 800 / 41 | Kesit - mm2 (Yüksüksüz) | 0.5 - 10 mm² | 1020200000 | 13.05 | TL | 100 |  | https://catalog.weidmueller.com/catalog/Start.do?localeId=en&ObjectID=1020200000
Level 0: Klemens ve Aksesuarları; Level 1: W Serisi Ray Klemensleri - Vida Bağlantı Teknolojisi; Level 2: Geçiş Klemensleri |  | WDU 6 BL | V / A | 800 / 41 | Kesit - mm2 (Yüksüksüz) | 0.5 - 10 mm² | 1020280000 | 13.05 | TL | 100 |  | https://catalog.weidmueller.com/catalog/Start.do?localeId=en&ObjectID=1020280000
Level 0: Klemens ve Aksesuarları; Level 1: W Serisi Ray Klemensleri - Vida Bağlantı Teknolojisi; Level 2: Geçiş Klemensleri |  | WDU 10 | V / A | 1000 / 57 | Kesit - mm2 (Yüksüksüz) | 1.5 - 16 mm² | 1020300000 | 17.75 | TL | 50 |  | https://catalog.weidmueller.com/catalog/Start.do?localeId=en&ObjectID=1020300000
Level 0: Klemens ve Aksesuarları; Level 1: W Serisi Ray Klemensleri - Vida Bağlantı Teknolojisi; Level 2: Geçiş Klemensleri |  | WDU 10 BL | V / A | 1000 / 57 | Kesit - mm2 (Yüksüksüz) | 1.5 - 16 mm² | 1020380000 | 17.75 | TL | 50 |  | https://catalog.weidmueller.com/catalog/Start.do?localeId=en&ObjectID=1020380000
Level 0: Klemens ve Aksesuarları; Level 1: W Serisi Ray Klemensleri - Vida Bağlantı Teknolojisi; Level 2: Geçiş Klemensleri |  | WDU 16 | V / A | 1000 / 76 | Kesit - mm2 (Yüksüksüz) | 1.5 - 25 mm² | 1020400000 | 24 | TL | 50 |  | https://catalog.weidmueller.com/catalog/Start.do?localeId=en&ObjectID=1020400000
Level 0: Klemens ve Aksesuarları; Level 1: W Serisi Ray Klemensleri - Vida Bağlantı Teknolojisi; Level 2: Geçiş Klemensleri |  | WDU 16 BL | V / A | 1000 / 76 | Kesit - mm2 (Yüksüksüz) | 1.5 - 25 mm² | 1020480000 | 24 | TL | 50 |  | https://catalog.weidmueller.com/catalog/Start.do?localeId=en&ObjectID=1020480000
Level 0: Klemens ve Aksesuarları; Level 1: W Serisi Ray Klemensleri - Vida Bağlantı Teknolojisi; Level 2: Geçiş Klemensleri |  | WDU 35 | V / A | 1000 / 125 | Kesit - mm2 (Yüksüksüz) | 2.5 - 50 mm² | 1020500000 | 53.8 | TL | 40 |  | https://catalog.weidmueller.com/catalog/Start.do?localeId=en&ObjectID=1020500000
Level 0: Klemens ve Aksesuarları; Level 1: W Serisi Ray Klemensleri - Vida Bağlantı Teknolojisi; Level 2: Geçiş Klemensleri |  | WDU 35 BL | V / A | 1000 / 125 | Kesit - mm2 (Yüksüksüz) | 2.5 - 50 mm² | 1020580000 | 53.8 | TL | 40 |  | https://catalog.weidmueller.com/catalog/Start.do?localeId=en&ObjectID=1020580000
Level 0: Klemens ve Aksesuarları; Level 1: W Serisi Ray Klemensleri - Vida Bağlantı Teknolojisi; Level 2: Geçiş Klemensleri |  | WDU 70/95 | V / A | 1000 / 232 | Kesit - mm2 (Yüksüksüz) | 16 - 120 mm² | 1024600000 | 430.35 | TL | 10 |  | https://catalog.weidmueller.com/catalog/Start.do?localeId=en&ObjectID=1024600000
Level 0: Klemens ve Aksesuarları; Level 1: W Serisi Ray Klemensleri - Vida Bağlantı Teknolojisi; Level 2: Geçiş Klemensleri |  | WDU 70/95 BL | V / A | 1000 / 232 | Kesit - mm2 (Yüksüksüz) | 16 - 120 mm² | 1024680000 | 430.35 | TL | 10 |  | https://catalog.weidmueller.com/catalog/Start.do?localeId=en&ObjectID=1024680000
Level 0: Klemens ve Aksesuarları; Level 1: W Serisi Ray Klemensleri - Vida Bağlantı Teknolojisi; Level 2: Geçiş Klemensleri |  | WDU 120/150 | V / A | 1000 / 269 | Kesit - mm2 (Yüksüksüz) | 35 - 150 mm² | 1024500000 | 606 | TL | 10 |  | https://catalog.weidmueller.com/catalog/Start.do?localeId=en&ObjectID=1024500000
Level 0: Klemens ve Aksesuarları; Level 1: W Serisi Ray Klemensleri - Vida Bağlantı Teknolojisi; Level 2: Geçiş Klemensleri |  | WDU 120/150 BL | V / A | 1000 / 269 | Kesit - mm2 (Yüksüksüz) | 35 - 150 mm² | 1024580000 | 606 | TL | 10 |  | https://catalog.weidmueller.com/catalog/Start.do?localeId=en&ObjectID=1024580000
Level 0: Klemens ve Aksesuarları; Level 1: W Serisi Ray Klemensleri - Vida Bağlantı Teknolojisi; Level 2: Geçiş Klemensleri |  | WDU 240 | V / A | 1000 / 415 | Kesit - mm2 (Yüksüksüz) | 70 - 240 mm² | 1802780000 | 656 | TL | 2 |  | https://catalog.weidmueller.com/catalog/Start.do?localeId=en&ObjectID=1802780000
Level 0: Klemens ve Aksesuarları; Level 1: W Serisi Ray Klemensleri - Vida Bağlantı Teknolojisi; Level 2: Geçiş Klemensleri |  | WDU 240 BL | V / A | 1000 / 415 | Kesit - mm2 (Yüksüksüz) | 70 - 240 mm² | 1822210000 | 656 | TL | 2 |  | https://catalog.weidmueller.com/catalog/Start.do?localeId=en&ObjectID=1822210000
Level 0: Klemens ve Aksesuarları; Level 1: W Serisi Ray Klemensleri - Vida Bağlantı Teknolojisi; Level 2: İkili Geçiş Klemensleri |  | WDU 2.5/1.5/ZR | V / A | 800 / 24 | Kesit - mm2 (Yüksüksüz) | 0.5 - 4 mm² / 2 x 0.5 - 1.5 mm² | 1024700000 | 37.4 | TL | 100 |  | https://catalog.weidmueller.com/catalog/Start.do?localeId=en&ObjectID=1024700000
Level 0: Klemens ve Aksesuarları; Level 1: W Serisi Ray Klemensleri - Vida Bağlantı Teknolojisi; Level 2: İkili Geçiş Klemensleri |  | WDU 1.5/ZZ | V / A | 800 / 17.5 | Kesit - mm2 (Yüksüksüz) | 0.5 - 2.5 mm² | 1031400000 | 37.4 | TL | 100 |  | https://catalog.weidmueller.com/catalog/Start.do?localeId=en&ObjectID=1031400000
Level 0: Klemens ve Aksesuarları; Level 1: W Serisi Ray Klemensleri - Vida Bağlantı Teknolojisi; Level 2: İkili Geçiş Klemensleri |  | WDU 4/ZR | V / A | 800 / 32 | Kesit - mm2 (Yüksüksüz) | 0.5 - 6 mm² | 1905140000 | 39.75 | TL | 50 |  | https://catalog.weidmueller.com/catalog/Start.do?localeId=en&ObjectID=1905140000
Level 0: Klemens ve Aksesuarları; Level 1: W Serisi Ray Klemensleri - Vida Bağlantı Teknolojisi; Level 2: İkili Geçiş Klemensleri |  | WDU 4/ZZ | V / A | 800 / 32 | Kesit - mm2 (Yüksüksüz) | 1.5 - 6 mm² | 1905060000 | 44 | TL | 50 |  | https://catalog.weidmueller.com/catalog/Start.do?localeId=en&ObjectID=1905060000
Level 0: Klemens ve Aksesuarları; Level 1: W Serisi Ray Klemensleri - Vida Bağlantı Teknolojisi; Level 2: İkili Geçiş Klemensleri |  | WDU 10/ZR | V / A | 800 / 57 | Kesit - mm2 (Yüksüksüz) | 1.5 - 16 mm² | 1042400000 | 59.55 | TL | 50 |  | https://catalog.weidmueller.com/catalog/Start.do?localeId=en&ObjectID=1042400000
Level 0: Klemens ve Aksesuarları; Level 1: W Serisi Ray Klemensleri - Vida Bağlantı Teknolojisi; Level 2: İki Katlı Klemensler (Her İki Kat Köprülenebilir) |  | WDK 2.5 | V / A | 400 / 24 | Kesit - mm2 (Yüksüksüz) | 0.5 - 4 mm² | 1021500000 | 21.4 | TL | 100 |  | https://catalog.weidmueller.com/catalog/Start.do?localeId=en&ObjectID=1021500000
Level 0: Klemens ve Aksesuarları; Level 1: W Serisi Ray Klemensleri - Vida Bağlantı Teknolojisi; Level 2: İki Katlı Klemensler (Her İki Kat Köprülenebilir) |  | WDK 2.5 BL | V / A | 400 / 24 | Kesit - mm2 (Yüksüksüz) | 0.5 - 4 mm² | 1021580000 | 21.4 | TL | 100 |  | https://catalog.weidmueller.com/catalog/Start.do?localeId=en&ObjectID=1021580000
Level 0: Klemens ve Aksesuarları; Level 1: W Serisi Ray Klemensleri - Vida Bağlantı Teknolojisi; Level 2: İki Katlı Klemensler (Her İki Kat Köprülenebilir) |  | WDK 2.5V | V / A | 400 / 24 | Kesit - mm2 (Yüksüksüz) | 0.5 - 4 mm² | 1022300000 | 80.1 | TL | 50 |  | https://catalog.weidmueller.com/catalog/Start.do?localeId=en&ObjectID=1022300000
Level 0: Klemens ve Aksesuarları; Level 1: W Serisi Ray Klemensleri - Vida Bağlantı Teknolojisi; Level 2: İki Katlı Klemensler (Her İki Kat Köprülenebilir) |  | WDK 10 | V / A | 800 / 57 | Kesit - mm2 (Yüksüksüz) | 1.5 - 16 mm² | 1186740000 | 86.1 | TL | 50 |  | https://catalog.weidmueller.com/catalog/Start.do?localeId=en&ObjectID=1186740000
Level 0: Klemens ve Aksesuarları; Level 1: W Serisi Ray Klemensleri - Vida Bağlantı Teknolojisi; Level 2: İki Katlı Klemensler (Her İki Kat Köprülenebilir) |  | WDK 10 BL | V / A | 800 / 57 | Kesit - mm2 (Yüksüksüz) | 1.5 - 16 mm² | 1186750000 | 86.1 | TL | 50 |  | https://catalog.weidmueller.com/catalog/Start.do?localeId=en&ObjectID=1186750000
Level 0: Klemens ve Aksesuarları; Level 1: W Serisi Ray Klemensleri - Vida Bağlantı Teknolojisi; Level 2: Üç Katlı Klemensler (Her Üç Kat Köprülenebilir) |  | DLD 2.5 DB | V / A | 250 / 24 | Kesit - mm2 (Yüksüksüz) | 0.5 - 4 mm² | 1784180000 | 54.55 | TL | 50 |  | https://catalog.weidmueller.com/catalog/Start.do?localeId=en&ObjectID=1784180000
Level 0: Klemens ve Aksesuarları; Level 1: W Serisi Ray Klemensleri - Vida Bağlantı Teknolojisi; Level 2: Üç Katlı Klemensler (Her Üç Kat Köprülenebilir) |  | DLD 2.5/PE DB | V / A | 250 / 24 | Kesit - mm2 (Yüksüksüz) | 0.5 - 4 mm² | 1783790000 | 63.15 | TL | 50 |  | https://catalog.weidmueller.com/catalog/Start.do?localeId=en&ObjectID=1783790000
Level 0: Klemens ve Aksesuarları; Level 1: W Serisi Ray Klemensleri - Vida Bağlantı Teknolojisi; Level 2: Üç Katlı Klemensler (Her Üç Kat Köprülenebilir) |  | WDL 2.5/S/N/L/PE | V / A | 400 / 24 | Kesit - mm2 (Yüksüksüz) | 0.5 - 4 mm² | 1030700000 | 54.55 | TL | 50 |  | https://catalog.weidmueller.com/catalog/Start.do?localeId=en&ObjectID=1030700000
Level 0: Klemens ve Aksesuarları; Level 1: W Serisi Ray Klemensleri - Vida Bağlantı Teknolojisi; Level 2: Üç Katlı Klemensler (Her Üç Kat Köprülenebilir) |  | WDL 2.5/S/L/L/PE | V / A | 400 / 24 | Kesit - mm2 (Yüksüksüz) | 0.5 - 4 mm² | 1031100000 | 53.05 | TL | 50 |  | https://catalog.weidmueller.com/catalog/Start.do?localeId=en&ObjectID=1031100000
Level 0: Klemens ve Aksesuarları; Level 1: W Serisi Ray Klemensleri - Vida Bağlantı Teknolojisi; Level 2: Üç Katlı Klemensler (Her Üç Kat Köprülenebilir) |  | WDL 2.5/N/L/PE | V / A | 400 / 24 | Kesit - mm2 (Yüksüksüz) | 0.5 - 4 mm² | 1029900000 | 67.85 | TL | 50 |  | https://catalog.weidmueller.com/catalog/Start.do?localeId=en&ObjectID=1029900000
Level 0: Klemens ve Aksesuarları; Level 1: W Serisi Ray Klemensleri - Vida Bağlantı Teknolojisi; Level 2: Üç Katlı Klemensler (Her Üç Kat Köprülenebilir) |  | WDL 2.5/L/L/PE | V / A | 400 / 24 | Kesit - mm2 (Yüksüksüz) | 0.5 - 4 mm² | 1030200000 | 65.4 | TL | 50 |  | https://catalog.weidmueller.com/catalog/Start.do?localeId=en&ObjectID=1030200000
Level 0: Klemens ve Aksesuarları; Level 1: W Serisi Ray Klemensleri - Vida Bağlantı Teknolojisi; Level 2: Sensör – Aktüatörler için Köprülenebilir Beslemeli, Üç Katlı Klemensler |  | DLI 2.5 DB | V / A | 250 / 24 | Kesit - mm2 (Yüksüksüz) | 0.5 - 4 mm² | 1783820000 | 60.45 | TL | 100 |  | https://catalog.weidmueller.com/catalog/Start.do?localeId=en&ObjectID=1783820000
Level 0: Klemens ve Aksesuarları; Level 1: W Serisi Ray Klemensleri - Vida Bağlantı Teknolojisi; Level 2: Sensör – Aktüatörler için Köprülenebilir Beslemeli, Üç Katlı Klemensler |  | DLI 2.5/LD-RT/PNP +- DB | V / A | 30 / 24 | Kesit - mm2 (Yüksüksüz) | 0.5 - 4 mm² | 1783980000 | 114.15 | TL | 50 |  | https://catalog.weidmueller.com/catalog/Start.do?localeId=en&ObjectID=1783980000
Level 0: Klemens ve Aksesuarları; Level 1: W Serisi Ray Klemensleri - Vida Bağlantı Teknolojisi; Level 2: Sensör – Aktüatörler için Köprülenebilir Beslemeli, Üç Katlı Klemensler |  | DLI 2.5/LD-RT/NPN -+ DB | V / A | 30 / 24 | Kesit - mm2 (Yüksüksüz) | 0.5 - 4 mm² | 1783950000 | 114.15 | TL | 50 |  | https://catalog.weidmueller.com/catalog/Start.do?localeId=en&ObjectID=1783950000
Level 0: Klemens ve Aksesuarları; Level 1: W Serisi Ray Klemensleri - Vida Bağlantı Teknolojisi; Level 2: Sensör – Aktüatörler için Köprülenebilir Beslemeli, Üç Katlı Klemensler |  | DLA 2.5 DB | V / A | 250 / 17.5 | Kesit - mm2 (Yüksüksüz) | 0.5 - 4 mm² | 1783560000 | 77.05 | TL | 100 |  | https://catalog.weidmueller.com/catalog/Start.do?localeId=en&ObjectID=1783560000
Level 0: Klemens ve Aksesuarları; Level 1: W Serisi Ray Klemensleri - Vida Bağlantı Teknolojisi; Level 2: Sensör – Aktüatörler için Köprülenebilir Beslemeli, Üç Katlı Klemensler |  | DLA 2.5/LD-RT DB | V / A | 30 / 17.5 | Kesit - mm2 (Yüksüksüz) | 0.5 - 4 mm² | 1783600000 | 106.7 | TL | 50 |  | https://catalog.weidmueller.com/catalog/Start.do?localeId=en&ObjectID=1783600000
Level 0: Klemens ve Aksesuarları; Level 1: W Serisi Ray Klemensleri - Vida Bağlantı Teknolojisi; Level 2: Sensör – Aktüatörler için Köprülenebilir Beslemeli, Üç Katlı Klemensler |  | DLA 2.5/D DB | V / A | 250 / 17,5 | Kesit - mm2 (Yüksüksüz) | 0.5 - 4 mm² | 1783590000 | 73.55 | TL | 100 |  | https://catalog.weidmueller.com/catalog/Start.do?localeId=en&ObjectID=1783590000
Level 0: Klemens ve Aksesuarları; Level 1: W Serisi Ray Klemensleri - Vida Bağlantı Teknolojisi; Level 2: Dört Katlı Klemens ( 3 Faz + Toprak, Motor Bağlantıları İçin) |  | MAK 2.5 DB | V / A | 500 / 24 | Kesit - mm2 (Yüksüksüz) | 0.5 - 4 mm² | 7917030000 | 100.15 | TL | 50 |  | https://catalog.weidmueller.com/catalog/Start.do?localeId=en&ObjectID=7917030000
Level 0: Klemens ve Aksesuarları; Level 1: W Serisi Ray Klemensleri - Vida Bağlantı Teknolojisi; Level 2: Dört Katlı Klemens ( 3 Faz + Toprak, Motor Bağlantıları İçin) |  | VLI 1.5 DB | V / A | 250 / 17.5 | Kesit - mm2 (Yüksüksüz) | 0.5 - 2.5 mm² | 1784120000 | 49.75 | TL | 50 |  | https://catalog.weidmueller.com/catalog/Start.do?localeId=en&ObjectID=1784120000
Level 0: Klemens ve Aksesuarları; Level 1: W Serisi Ray Klemensleri - Vida Bağlantı Teknolojisi; Level 2: Dört Katlı Klemens ( 3 Faz + Toprak, Motor Bağlantıları İçin) |  | VLI 1.5/PE DB | V / A | 250 / 17,5 | Kesit - mm2 (Yüksüksüz) | 0.5 - 2.5 mm² | 1784130000 | 72.1 | TL | 50 |  | https://catalog.weidmueller.com/catalog/Start.do?localeId=en&ObjectID=1784130000
Level 0: Klemens ve Aksesuarları; Level 1: W Serisi Ray Klemensleri - Vida Bağlantı Teknolojisi; Level 2: Topraklama Klemensleri |  | WPE 2.5 | V / A | 800 | Kesit - mm2 (Yüksüksüz) | 0.05 - 4 mm² | 1010000000 | 26 | TL | 100 |  | https://catalog.weidmueller.com/catalog/Start.do?localeId=en&ObjectID=1010000000
Level 0: Klemens ve Aksesuarları; Level 1: W Serisi Ray Klemensleri - Vida Bağlantı Teknolojisi; Level 2: Topraklama Klemensleri |  | WPE 4 | V / A | 800 | Kesit - mm2 (Yüksüksüz) | 0.5 - 6 mm² | 1010100000 | 34.35 | TL | 100 |  | https://catalog.weidmueller.com/catalog/Start.do?localeId=en&ObjectID=1010100000
Level 0: Klemens ve Aksesuarları; Level 1: W Serisi Ray Klemensleri - Vida Bağlantı Teknolojisi; Level 2: Topraklama Klemensleri |  | WPE 6 | V / A | 1000 | Kesit - mm2 (Yüksüksüz) | 0.5 - 10 mm² | 1010200000 | 45.5 | TL | 50 |  | https://catalog.weidmueller.com/catalog/Start.do?localeId=en&ObjectID=1010200000
Level 0: Klemens ve Aksesuarları; Level 1: W Serisi Ray Klemensleri - Vida Bağlantı Teknolojisi; Level 2: Topraklama Klemensleri |  | WPE 10 | V / A | 1000 | Kesit - mm2 (Yüksüksüz) | 1.5 - 16 mm² | 1010300000 | 47.1 | TL | 50 |  | https://catalog.weidmueller.com/catalog/Start.do?localeId=en&ObjectID=1010300000
Level 0: Klemens ve Aksesuarları; Level 1: W Serisi Ray Klemensleri - Vida Bağlantı Teknolojisi; Level 2: Topraklama Klemensleri |  | WPE 16 | V / A | 1000 | Kesit - mm2 (Yüksüksüz) | 1.5 - 25 mm² | 1010400000 | 68.7 | TL | 50 |  | https://catalog.weidmueller.com/catalog/Start.do?localeId=en&ObjectID=1010400000
Level 0: Klemens ve Aksesuarları; Level 1: W Serisi Ray Klemensleri - Vida Bağlantı Teknolojisi; Level 2: Topraklama Klemensleri |  | WPE 35 | V / A | 800 | Kesit - mm2 (Yüksüksüz) | 2.5 - 50 mm² | 1010500000 | 109.25 | TL | 25 |  | https://catalog.weidmueller.com/catalog/Start.do?localeId=en&ObjectID=1010500000
Level 0: Klemens ve Aksesuarları; Level 1: W Serisi Ray Klemensleri - Vida Bağlantı Teknolojisi; Level 2: Topraklama Klemensleri |  | WPE 70/95 | V / A | 1000 | Kesit - mm2 (Yüksüksüz) | 16 - 95 mm² | 1037300000 | 622 | TL | 10 |  | https://catalog.weidmueller.com/catalog/Start.do?localeId=en&ObjectID=1037300000
Level 0: Klemens ve Aksesuarları; Level 1: W Serisi Ray Klemensleri - Vida Bağlantı Teknolojisi; Level 2: Topraklama Klemensleri |  | WPE 120/150 | V / A | 1000 | Kesit - mm2 (Yüksüksüz) | 95 - 150 mm² | 1019700000 | 890 | TL | 10 |  | https://catalog.weidmueller.com/catalog/Start.do?localeId=en&ObjectID=1019700000
Level 0: Klemens ve Aksesuarları; Level 1: W Serisi Ray Klemensleri - Vida Bağlantı Teknolojisi; Level 2: Nötr (N) - Ayırma Klemensleri (10x3 mm’lik Baralar İçin) |  | WNT 2.5 10X3 | V / A | 400 / 24 | Kesit - mm2 (Yüksüksüz) | 0.13 - 4 mm² | 1010680000 | 44 | TL | 100 |  | https://catalog.weidmueller.com/catalog/Start.do?localeId=en&ObjectID=1010680000
Level 0: Klemens ve Aksesuarları; Level 1: W Serisi Ray Klemensleri - Vida Bağlantı Teknolojisi; Level 2: Nötr (N) - Ayırma Klemensleri (10x3 mm’lik Baralar İçin) |  | WNT 4 10X3 | V / A | 400 / 32 | Kesit - mm2 (Yüksüksüz) | 0.5 - 6 mm² | 1010780000 | 44.75 | TL | 100 | Resim eklenecek | https://catalog.weidmueller.com/catalog/Start.do?localeId=en&ObjectID=1010780000
Level 0: Klemens ve Aksesuarları; Level 1: W Serisi Ray Klemensleri - Vida Bağlantı Teknolojisi; Level 2: Nötr (N) - Ayırma Klemensleri (10x3 mm’lik Baralar İçin) |  | WNT 6 10X3 | V / A | 400 / 41 | Kesit - mm2 (Yüksüksüz) | 0.5 - 10 mm² | 1010880000 | 50.5 | TL | 50 |  | https://catalog.weidmueller.com/catalog/Start.do?localeId=en&ObjectID=1010880000
Level 0: Klemens ve Aksesuarları; Level 1: W Serisi Ray Klemensleri - Vida Bağlantı Teknolojisi; Level 2: Nötr (N) - Ayırma Klemensleri (10x3 mm’lik Baralar İçin) |  | WNT 10 10X3 | V / A | 400 / 57 | Kesit - mm2 (Yüksüksüz) | 1.5 - 16 mm² | 1010980000 | 59.55 | TL | 50 |  | https://catalog.weidmueller.com/catalog/Start.do?localeId=en&ObjectID=1010980000
Level 0: Klemens ve Aksesuarları; Level 1: W Serisi Ray Klemensleri - Vida Bağlantı Teknolojisi; Level 2: Nötr (N) - Ayırma Klemensleri (10x3 mm’lik Baralar İçin) |  | WNT 16N 10X3 | V / A | 400 / 76 | Kesit - mm2 (Yüksüksüz) | 1.5 - 25 mm² | 1019000000 | 72.8 | TL | 50 |  | https://catalog.weidmueller.com/catalog/Start.do?localeId=en&ObjectID=1019000000
Level 0: Klemens ve Aksesuarları; Level 1: W Serisi Ray Klemensleri - Vida Bağlantı Teknolojisi; Level 2: Ölçme Ayırma Klemensleri |  | WTR 2.5 | V / A | 500 / 24 | Kesit - mm2 (Yüksüksüz) | 0.5 - 2.5 mm² / Test ayırma | 1855610000 | 46.35 | TL | 100 |  | https://catalog.weidmueller.com/catalog/Start.do?localeId=en&ObjectID=1855610000
Level 0: Klemens ve Aksesuarları; Level 1: W Serisi Ray Klemensleri - Vida Bağlantı Teknolojisi; Level 2: Ölçme Ayırma Klemensleri |  | WTR 2.5 STB2.3 | V / A | 500 / 24 | Kesit - mm2 (Yüksüksüz) | 0.5 - 2.5 mm² / Test ayırma / Test Soket | 1855620000 | 52.8 | TL | 100 |  | https://catalog.weidmueller.com/catalog/Start.do?localeId=en&ObjectID=1855620000
Level 0: Klemens ve Aksesuarları; Level 1: W Serisi Ray Klemensleri - Vida Bağlantı Teknolojisi; Level 2: Ölçme Ayırma Klemensleri |  | WTR 2.5/ZZ | V / A | 400 / 16 | Kesit - mm2 (Yüksüksüz) | 0.5 - 2.5 mm² / Test ayırma / iki giriş, iki çıkış | 1039900000 | 68.7 | TL | 100 |  | https://catalog.weidmueller.com/catalog/Start.do?localeId=en&ObjectID=1039900000
Level 0: Klemens ve Aksesuarları; Level 1: W Serisi Ray Klemensleri - Vida Bağlantı Teknolojisi; Level 2: Ölçme Ayırma Klemensleri |  | WTR 4 | V / A | 400 / 32 | Kesit - mm2 (Yüksüksüz) | 0.5 - 4 mm² / Test ayırma | 7910180000 | 65.4 | TL | 50 |  | https://catalog.weidmueller.com/catalog/Start.do?localeId=en&ObjectID=7910180000
Level 0: Klemens ve Aksesuarları; Level 1: W Serisi Ray Klemensleri - Vida Bağlantı Teknolojisi; Level 2: Ölçme Ayırma Klemensleri |  | WTR 4 STB | V / A | 400 / 32 | Kesit - mm2 (Yüksüksüz) | 0.5 - 4 mm² / Test ayırma / Test Soket | 7910210000 | 72.8 | TL | 50 |  | https://catalog.weidmueller.com/catalog/Start.do?localeId=en&ObjectID=7910210000
Level 0: Klemens ve Aksesuarları; Level 1: W Serisi Ray Klemensleri - Vida Bağlantı Teknolojisi; Level 2: Ölçme Ayırma Klemensleri |  | WTR 4/ZZ | V / A | 500 / 27 | Kesit - mm2 (Yüksüksüz) | 0.5 - 4 mm² / Test ayırma / iki giriş, iki çıkış | 1905090000 | 79.35 | TL | 50 |  | https://catalog.weidmueller.com/catalog/Start.do?localeId=en&ObjectID=1905090000
Level 0: Klemens ve Aksesuarları; Level 1: W Serisi Ray Klemensleri - Vida Bağlantı Teknolojisi; Level 2: Ölçme Ayırma Klemensleri |  | WTL 4 | V / A | 500 /32 | Kesit - mm2 (Yüksüksüz) | 0.5 - 4 mm² / Sürgü ayırma | 1754960000 | 62.85 | TL | 50 |  | https://catalog.weidmueller.com/catalog/Start.do?localeId=en&ObjectID=1754960000
Level 0: Klemens ve Aksesuarları; Level 1: W Serisi Ray Klemensleri - Vida Bağlantı Teknolojisi; Level 2: Ölçme Ayırma Klemensleri |  | WTL 4/STB | V / A | 500 / 32 | Kesit - mm2 (Yüksüksüz) | 0.5 - 4 mm² / Sürgü ayırma / Test Soket | 1754970000 | 67.85 | TL | 50 |  | https://catalog.weidmueller.com/catalog/Start.do?localeId=en&ObjectID=1754970000
Level 0: Klemens ve Aksesuarları; Level 1: W Serisi Ray Klemensleri - Vida Bağlantı Teknolojisi; Level 2: Ölçme Ayırma Klemensleri |  | WTL 6/1 EN | V / A | 630 / 41 | Kesit - mm2 (Yüksüksüz) | 0.5 - 6 mm² / Sürgü ayırma | 1934810000 | 61.8 | TL | 50 |  | https://catalog.weidmueller.com/catalog/Start.do?localeId=en&ObjectID=1934810000
Level 0: Klemens ve Aksesuarları; Level 1: W Serisi Ray Klemensleri - Vida Bağlantı Teknolojisi; Level 2: Ölçme Ayırma Klemensleri |  | WTL 6/1 EN STB | V / A | 630 /41 | Kesit - mm2 (Yüksüksüz) | 0.5 - 6 mm² / Sürgü ayırma / Test Soket | 1934820000 | 76 | TL | 50 |  | https://catalog.weidmueller.com/catalog/Start.do?localeId=en&ObjectID=1934820000
Level 0: Klemens ve Aksesuarları; Level 1: W Serisi Ray Klemensleri - Vida Bağlantı Teknolojisi; Level 2: Ölçme Ayırma Klemensleri |  | WTL 6/1 | V / A | 630 / 41 | Kesit - mm2 (Yüksüksüz) | 0.5 - 6 mm² / Sürgü ayırma | 1016700000 | 58.7 | TL | 50 |  | https://catalog.weidmueller.com/catalog/Start.do?localeId=en&ObjectID=1016700000
Level 0: Klemens ve Aksesuarları; Level 1: W Serisi Ray Klemensleri - Vida Bağlantı Teknolojisi; Level 2: Ölçme Ayırma Klemensleri |  | WTL 6/1/STB | V / A | 630 / 41 | Kesit - mm2 (Yüksüksüz) | 0.5 - 6 mm² / Sürgü ayırma / Test Soket | 1016900000 | 59.55 | TL | 50 |  | https://catalog.weidmueller.com/catalog/Start.do?localeId=en&ObjectID=1016900000
Level 0: Klemens ve Aksesuarları; Level 1: W Serisi Ray Klemensleri - Vida Bağlantı Teknolojisi; Level 2: Ölçme Ayırma Klemensleri |  | WTD 6/1 EN | V / A | 630 / 41 | Kesit - mm2 (Yüksüksüz) | 0.5 - 6 mm² / Direk Besleme | 1934830000 | 64.3 | TL | 50 |  | https://catalog.weidmueller.com/catalog/Start.do?localeId=en&ObjectID=1934830000
Level 0: Klemens ve Aksesuarları; Level 1: W Serisi Ray Klemensleri - Vida Bağlantı Teknolojisi; Level 2: Ölçme Ayırma Klemensleri |  | WTL 6/2 | V / A | 500 / 41 | Kesit - mm2 (Yüksüksüz) | 0.5 - 6 mm² / Sürgü ayırma / Test Soket | 1017700000 | 65.65 | TL | 50 |  | https://catalog.weidmueller.com/catalog/Start.do?localeId=en&ObjectID=1017700000
Level 0: Klemens ve Aksesuarları; Level 1: W Serisi Ray Klemensleri - Vida Bağlantı Teknolojisi; Level 2: Ölçme Ayırma Klemensleri |  | WTL 6/3 | V / A | 500 / 41 | Kesit - mm2 (Yüksüksüz) | 0.5 - 6 mm² / Sürgü ayırma | 1018800000 | 79.85 | TL | 50 |  | https://catalog.weidmueller.com/catalog/Start.do?localeId=en&ObjectID=1018800000
Level 0: Klemens ve Aksesuarları; Level 1: W Serisi Ray Klemensleri - Vida Bağlantı Teknolojisi; Level 2: Ölçme Ayırma Klemensleri |  | WTL 6/3/STB | V / A | 500 / 41 | Kesit - mm2 (Yüksüksüz) | 0.5 - 6 mm² / Sürgü ayırma / Test Soket | 1018600000 | 128.3 | TL | 50 |  | https://catalog.weidmueller.com/catalog/Start.do?localeId=en&ObjectID=1018600000
Level 0: Klemens ve Aksesuarları; Level 1: W Serisi Ray Klemensleri - Vida Bağlantı Teknolojisi; Level 2: Sigortalı Klemensler |  | WSI 4/2 | V / A | 500 / 6.3 | Kesit - mm2 (Yüksüksüz) | 0.5 - 4 mm² / G25 Sigorta | 1880430000 | 36.45 | TL | 25 |  | https://catalog.weidmueller.com/catalog/Start.do?localeId=en&ObjectID=1880430000
Level 0: Klemens ve Aksesuarları; Level 1: W Serisi Ray Klemensleri - Vida Bağlantı Teknolojisi; Level 2: Sigortalı Klemensler |  | WSI 4/2/LD 10-36V AC/DC | V / A | 500 / 6.3 | Kesit - mm2 (Yüksüksüz) | 0.5 - 4 mm² / G25 Sigorta / LED | 1880410000 | 84.35 | TL | 25 |  | https://catalog.weidmueller.com/catalog/Start.do?localeId=en&ObjectID=1880410000
Level 0: Klemens ve Aksesuarları; Level 1: W Serisi Ray Klemensleri - Vida Bağlantı Teknolojisi; Level 2: Sigortalı Klemensler |  | WSI 4/2/LD 30-70V AC/DC | V / A | 500 / 6.3 | Kesit - mm2 (Yüksüksüz) | 0.5 - 4 mm² / G25 Sigorta / LED | 1880440000 | 84.35 | TL | 25 |  | https://catalog.weidmueller.com/catalog/Start.do?localeId=en&ObjectID=1880440000
Level 0: Klemens ve Aksesuarları; Level 1: W Serisi Ray Klemensleri - Vida Bağlantı Teknolojisi; Level 2: Sigortalı Klemensler |  | WSI 4/2/LD 60-150V AC/DC | V / A | 500 / 6.3 | Kesit - mm2 (Yüksüksüz) | 0.5 - 4 mm² / G25 Sigorta / LED | 1880420000 | 84.35 | TL | 25 |  | https://catalog.weidmueller.com/catalog/Start.do?localeId=en&ObjectID=1880420000
Level 0: Klemens ve Aksesuarları; Level 1: W Serisi Ray Klemensleri - Vida Bağlantı Teknolojisi; Level 2: Sigortalı Klemensler |  | WSI 4/2/LD 140-250V AC/DC | V / A | 500 / 6.3 | Kesit - mm2 (Yüksüksüz) | 0.5 - 4 mm² / G25 Sigorta / LED | 1880390000 | 84.35 | TL | 25 |  | https://catalog.weidmueller.com/catalog/Start.do?localeId=en&ObjectID=1880390000
Level 0: Klemens ve Aksesuarları; Level 1: W Serisi Ray Klemensleri - Vida Bağlantı Teknolojisi; Level 2: Sigortalı Klemensler |  | WSI 4 | V / A | 500 / 6.3 | Kesit - mm2 (Yüksüksüz) | 0.5 - 4 mm² / G20 Sigorta | 1886580000 | 71.05 | TL | 50 |  | https://catalog.weidmueller.com/catalog/Start.do?localeId=en&ObjectID=1886580000
Level 0: Klemens ve Aksesuarları; Level 1: W Serisi Ray Klemensleri - Vida Bağlantı Teknolojisi; Level 2: Sigortalı Klemensler |  | WSI 4/LD 10-36V AC/DC | V / A | 500 / 6.3 | Kesit - mm2 (Yüksüksüz) | 0.5 - 4 mm² / G20 Sigorta / LED | 1886590000 | 109.25 | TL | 50 |  | https://catalog.weidmueller.com/catalog/Start.do?localeId=en&ObjectID=1886590000
Level 0: Klemens ve Aksesuarları; Level 1: W Serisi Ray Klemensleri - Vida Bağlantı Teknolojisi; Level 2: Sigortalı Klemensler |  | WSI 4/LD 30-70V AC/DC | V / A | 500 / 6.3 | Kesit - mm2 (Yüksüksüz) | 0.5 - 4 mm² / G20 Sigorta / LED | 1886560000 | 109.25 | TL | 50 |  | https://catalog.weidmueller.com/catalog/Start.do?localeId=en&ObjectID=1886560000
Level 0: Klemens ve Aksesuarları; Level 1: W Serisi Ray Klemensleri - Vida Bağlantı Teknolojisi; Level 2: Sigortalı Klemensler |  | WSI 4/LD 60-150V AC/DC | V / A | 500 / 6.3 | Kesit - mm2 (Yüksüksüz) | 0.5 - 4 mm² / G20 Sigorta / LED | 1886570000 | 109.25 | TL | 50 |  | https://catalog.weidmueller.com/catalog/Start.do?localeId=en&ObjectID=1886570000
Level 0: Klemens ve Aksesuarları; Level 1: W Serisi Ray Klemensleri - Vida Bağlantı Teknolojisi; Level 2: Sigortalı Klemensler |  | WSI 4/LD 140-250V AC/DC | V / A | 500 / 6.3 | Kesit - mm2 (Yüksüksüz) | 0.5 - 4 mm² / G20 Sigorta / LED | 1886550000 | 109.25 | TL | 50 |  | https://catalog.weidmueller.com/catalog/Start.do?localeId=en&ObjectID=1886550000
Level 0: Klemens ve Aksesuarları; Level 1: W Serisi Ray Klemensleri - Vida Bağlantı Teknolojisi; Level 2: Sigortalı Klemensler |  | KDKS 1/35 DB | V / A | 500 / 6.3 | Kesit - mm2 (Yüksüksüz) | 0.5 - 4 mm² / G20 Sigorta / İki katlı | 9532440000 | 96.7 | TL | 50 |  | https://catalog.weidmueller.com/catalog/Start.do?localeId=en&ObjectID=9532440000
Level 0: Klemens ve Aksesuarları; Level 1: W Serisi Ray Klemensleri - Vida Bağlantı Teknolojisi; Level 2: Sigortalı Klemensler |  | WSI 6 | V / A | 500 / 6.3 | Kesit - mm2 (Yüksüksüz) | 0.5 - 6 mm² / G20 Sigorta | 1011000000 | 42.85 | TL | 50 |  | https://catalog.weidmueller.com/catalog/Start.do?localeId=en&ObjectID=1011000000
Level 0: Klemens ve Aksesuarları; Level 1: W Serisi Ray Klemensleri - Vida Bağlantı Teknolojisi; Level 2: Sigortalı Klemensler |  | WSI 6/LD 10-36V DC/AC | V / A | 500 / 6.3 | Kesit - mm2 (Yüksüksüz) | 0.5 - 4 mm² / G20 Sigorta / LED | 1011300000 | 105.15 | TL | 10 |  | https://catalog.weidmueller.com/catalog/Start.do?localeId=en&ObjectID=1011300000
Level 0: Klemens ve Aksesuarları; Level 1: W Serisi Ray Klemensleri - Vida Bağlantı Teknolojisi; Level 2: Sigortalı Klemensler |  | WSI 6/LD 30-70V DC/AC | V / A | 500 / 6.3 | Kesit - mm2 (Yüksüksüz) | 0.5 - 4 mm² / G20 Sigorta / LED | 1012200000 | 105.15 | TL | 10 |  | https://catalog.weidmueller.com/catalog/Start.do?localeId=en&ObjectID=1012200000
Level 0: Klemens ve Aksesuarları; Level 1: W Serisi Ray Klemensleri - Vida Bağlantı Teknolojisi; Level 2: Sigortalı Klemensler |  | WSI 6/LD 60-150V DC/AC | V / A | 500 / 6.3 | Kesit - mm2 (Yüksüksüz) | 0.5 - 4 mm² / G20 Sigorta / LED | 1012300000 | 105.15 | TL | 10 |  | https://catalog.weidmueller.com/catalog/Start.do?localeId=en&ObjectID=1012300000
Level 0: Klemens ve Aksesuarları; Level 1: W Serisi Ray Klemensleri - Vida Bağlantı Teknolojisi; Level 2: Sigortalı Klemensler |  | WSI 6/LD 250AC | V / A | 500 / 6.3 | Kesit - mm2 (Yüksüksüz) | 0.5 - 4 mm² / G20 Sigorta / LED | 1012400000 | 105.15 | TL | 10 |  | https://catalog.weidmueller.com/catalog/Start.do?localeId=en&ObjectID=1012400000
Level 0: Klemens ve Aksesuarları; Level 1: W Serisi Ray Klemensleri - Vida Bağlantı Teknolojisi; Level 2: Sigortalı Klemensler |  | WTR 2.5/SI | V / A | 400 / 6.3 | Kesit - mm2 (Yüksüksüz) | 0.5 - 2.5 mm² / G20 Sigorta | 1763940000 | 90.15 | TL | 25 |  | https://catalog.weidmueller.com/catalog/Start.do?localeId=en&ObjectID=1763940000
Level 0: Klemens ve Aksesuarları; Level 1: W Serisi Ray Klemensleri - Vida Bağlantı Teknolojisi; Level 2: Sigortalı Klemensler |  | WTR 4 SI | V / A | 400 / 6.3 | Kesit - mm2 (Yüksüksüz) | 0.5 - 4 mm² / G20 Sigorta | 7910240000 | 103.55 | TL | 25 |  | https://catalog.weidmueller.com/catalog/Start.do?localeId=en&ObjectID=7910240000
Level 0: Klemens ve Aksesuarları; Level 1: W Serisi Ray Klemensleri - Vida Bağlantı Teknolojisi; Level 2: Sigortalı Klemensler |  | BEST/D | V / A | Max 250 | Kesit - mm2 (Yüksüksüz) | WTR 2.5/ 1N4007 diyotlu fiş | 1878560000 | 90.15 | TL | 50 |  | https://catalog.weidmueller.com/catalog/Start.do?localeId=en&ObjectID=1878560000
Level 0: Klemens ve Aksesuarları; Level 1: W Serisi Ray Klemensleri - Vida Bağlantı Teknolojisi; Level 2: Sigortalar |  | G 20/0.25A/F | V / A | 0.25 | Kesit - mm2 (Yüksüksüz) | Sigorta | 0430500000 | 15.6 | TL | 10 |  | https://catalog.weidmueller.com/catalog/Start.do?localeId=en&ObjectID=0430500000
Level 0: Klemens ve Aksesuarları; Level 1: W Serisi Ray Klemensleri - Vida Bağlantı Teknolojisi; Level 2: Sigortalar |  | G 20/0.50A/F | V / A | 0.5 | Kesit - mm2 (Yüksüksüz) | Sigorta | 0430600000 | 18.05 | TL | 10 |  | https://catalog.weidmueller.com/catalog/Start.do?localeId=en&ObjectID=0430600000
Level 0: Klemens ve Aksesuarları; Level 1: W Serisi Ray Klemensleri - Vida Bağlantı Teknolojisi; Level 2: Sigortalar |  | G 20/1.00A/F | V / A | 1 | Kesit - mm2 (Yüksüksüz) | Sigorta | 0430700000 | 15.6 | TL | 10 |  | https://catalog.weidmueller.com/catalog/Start.do?localeId=en&ObjectID=0430700000
Level 0: Klemens ve Aksesuarları; Level 1: W Serisi Ray Klemensleri - Vida Bağlantı Teknolojisi; Level 2: Sigortalar |  | G 20/2.00A/F | V / A | 2 | Kesit - mm2 (Yüksüksüz) | Sigorta | 0430900000 | 15.6 | TL | 10 |  | https://catalog.weidmueller.com/catalog/Start.do?localeId=en&ObjectID=0430900000
Level 0: Klemens ve Aksesuarları; Level 1: W Serisi Ray Klemensleri - Vida Bağlantı Teknolojisi; Level 2: Buşon Sigortalı Klemensler |  | WSI 25/1 10x38 | V / A | 690 / 32 | Kesit - mm2 (Yüksüksüz) | 0.5 - 25mm² / Buşon Sigorta / 1 Kutup | 1966020000 | 106.7 | TL | 12 |  | https://catalog.weidmueller.com/catalog/Start.do?localeId=en&ObjectID=1966020000
Level 0: Klemens ve Aksesuarları; Level 1: W Serisi Ray Klemensleri - Vida Bağlantı Teknolojisi; Level 2: Buşon Sigortalı Klemensler |  | WSI 25/2 10x38 | V / A | 690 / 32 | Kesit - mm2 (Yüksüksüz) | 0.5 - 25mm² / Buşon Sigorta / 2 Kutup | 1966090000 | 196.95 | TL | 6 |  | https://catalog.weidmueller.com/catalog/Start.do?localeId=en&ObjectID=1966090000
Level 0: Klemens ve Aksesuarları; Level 1: W Serisi Ray Klemensleri - Vida Bağlantı Teknolojisi; Level 2: Buşon Sigortalı Klemensler |  | WSI 25/3 10x38 | V / A | 690 / 32 | Kesit - mm2 (Yüksüksüz) | 0.5 - 25mm² / Buşon Sigorta / 3 Kutup | 1966080000 | 321.85 | TL | 4 |  | https://catalog.weidmueller.com/catalog/Start.do?localeId=en&ObjectID=1966080000
Level 0: Klemens ve Aksesuarları; Level 1: W Serisi Ray Klemensleri - Vida Bağlantı Teknolojisi; Level 2: Buşon Sigortalı Klemensler |  | WSI 25/1 10x38/LED | V / A | 690 / 32 | Kesit - mm2 (Yüksüksüz) | 0.5 - 25mm² / Buşon Sigorta / 1 Kutup / LED | 1966060000 | 183.65 | TL | 12 |  | https://catalog.weidmueller.com/catalog/Start.do?localeId=en&ObjectID=1966060000
Level 0: Klemens ve Aksesuarları; Level 1: W Serisi Ray Klemensleri - Vida Bağlantı Teknolojisi; Level 2: Buşon Sigortalı Klemensler |  | WSI 25/1 10x38 1KV | V / A | 1000 / 32 | Kesit - mm2 (Yüksüksüz) | 0.5 - 25mm² / Buşon Sigorta / 1 Kutup | 1137790000 | 103.5 | TL | 12 |  | https://catalog.weidmueller.com/catalog/Start.do?localeId=en&ObjectID=1137790000
Level 0: Klemens ve Aksesuarları; Level 1: W Serisi Ray Klemensleri - Vida Bağlantı Teknolojisi; Level 2: Buşon Sigortalı Klemensler |  | WSI 25/1 10X38/LED 1KV | V / A | 1000 / 32 | Kesit - mm2 (Yüksüksüz) | 0.5 - 25mm² / Buşon Sigorta / 1 Kutup / LED | 1137780000 | 207 | TL | 12 |  | https://catalog.weidmueller.com/catalog/Start.do?localeId=en&ObjectID=1137780000
Level 0: Klemens ve Aksesuarları; Level 1: W Serisi Ray Klemensleri - Vida Bağlantı Teknolojisi; Level 2: Diyotlu Klemensler |  | WDK 2.5 1D A.2 | V / A | 400 / 10 | Kesit - mm2 (Yüksüksüz) | 0.05 - 4 mm² | 1023300000 | 100.9 | TL | 25 |  | https://catalog.weidmueller.com/catalog/Start.do?localeId=en&ObjectID=1023300000
Level 0: Klemens ve Aksesuarları; Level 1: W Serisi Ray Klemensleri - Vida Bağlantı Teknolojisi; Level 2: Diyotlu Klemensler |  | WDK 2.5 1D A.1 | V / A | 400 / 10 | Kesit - mm2 (Yüksüksüz) | 0.05 - 4 mm² | 1023400000 | 100.9 | TL | 25 |  | https://catalog.weidmueller.com/catalog/Start.do?localeId=en&ObjectID=1023400000
Level 0: Klemens ve Aksesuarları; Level 1: W Serisi Ray Klemensleri - Vida Bağlantı Teknolojisi; Level 2: Diyotlu Klemensler |  | WDK 2.5 2D | V / A | 400 / 10 | Kesit - mm2 (Yüksüksüz) | 0.05 - 4 mm² | 1023500000 | 100.9 | TL | 25 |  | https://catalog.weidmueller.com/catalog/Start.do?localeId=en&ObjectID=1023500000
Level 0: Klemens ve Aksesuarları; Level 1: W Serisi Ray Klemensleri - Vida Bağlantı Teknolojisi; Level 2: Diyotlu Klemensler |  | WDK 2.5 2D 2.A | V / A | 400 / 10 | Kesit - mm2 (Yüksüksüz) | 0.05 - 4 mm² | 1022600000 | 100.9 | TL | 25 |  | https://catalog.weidmueller.com/catalog/Start.do?localeId=en&ObjectID=1022600000
Level 0: Klemens ve Aksesuarları; Level 1: W Serisi Ray Klemensleri - Vida Bağlantı Teknolojisi; Level 2: Diyotlu Klemensler |  | WDK 2.5 LD RT 24VDC +- | V / A | .24 / 10 | Kesit - mm2 (Yüksüksüz) | 0.05 - 4 mm² | 1023600000 | 141.5 | TL | 25 |  | https://catalog.weidmueller.com/catalog/Start.do?localeId=en&ObjectID=1023600000
Level 0: Klemens ve Aksesuarları; Level 1: W Serisi Ray Klemensleri - Vida Bağlantı Teknolojisi; Level 2: Kompakt (Küçük) Tip Klemensler / Geçiş Klemensleri |  | WDU 2.5N | V / A | 500 / 24 | Kesit - mm2 (Yüksüksüz) | 0.05 - 4 mm² | 1023700000 | 7.73 | TL | 100 |  | https://catalog.weidmueller.com/catalog/Start.do?localeId=en&ObjectID=1023700000
Level 0: Klemens ve Aksesuarları; Level 1: W Serisi Ray Klemensleri - Vida Bağlantı Teknolojisi; Level 2: Kompakt (Küçük) Tip Klemensler / Geçiş Klemensleri |  | WDU 2.5N BL | V / A | 500 / 24 | Kesit - mm2 (Yüksüksüz) | 0.05 - 4 mm² | 1023780000 | 7.73 | TL | 100 |  | https://catalog.weidmueller.com/catalog/Start.do?localeId=en&ObjectID=1023780000
Level 0: Klemens ve Aksesuarları; Level 1: W Serisi Ray Klemensleri - Vida Bağlantı Teknolojisi; Level 2: Kompakt (Küçük) Tip Klemensler / Geçiş Klemensleri |  | WDU 4N | V / A | 500 / 32 | Kesit - mm2 (Yüksüksüz) | 0.5 - 6 mm² | 1042600000 | 16.6 | TL | 100 |  | https://catalog.weidmueller.com/catalog/Start.do?localeId=en&ObjectID=1042600000
Level 0: Klemens ve Aksesuarları; Level 1: W Serisi Ray Klemensleri - Vida Bağlantı Teknolojisi; Level 2: Kompakt (Küçük) Tip Klemensler / Geçiş Klemensleri |  | WDU 4N BL | V / A | 500 / 32 | Kesit - mm2 (Yüksüksüz) | 0.5 - 6 mm² | 1042680000 | 16.6 | TL | 100 |  | https://catalog.weidmueller.com/catalog/Start.do?localeId=en&ObjectID=1042680000
Level 0: Klemens ve Aksesuarları; Level 1: W Serisi Ray Klemensleri - Vida Bağlantı Teknolojisi; Level 2: Kompakt (Küçük) Tip Klemensler / Geçiş Klemensleri |  | WDU 16N | V / A | 690 / 76 | Kesit - mm2 (Yüksüksüz) | 1.5 - 25 mm² | 1036100000 | 40.5 | TL | 50 |  | https://catalog.weidmueller.com/catalog/Start.do?localeId=en&ObjectID=1036100000
Level 0: Klemens ve Aksesuarları; Level 1: W Serisi Ray Klemensleri - Vida Bağlantı Teknolojisi; Level 2: Kompakt (Küçük) Tip Klemensler / Geçiş Klemensleri |  | WDU 16N BL | V / A | 690 / 76 | Kesit - mm2 (Yüksüksüz) | 1.5 - 25 mm² | 1036180000 | 40.5 | TL | 50 |  | https://catalog.weidmueller.com/catalog/Start.do?localeId=en&ObjectID=1036180000
Level 0: Klemens ve Aksesuarları; Level 1: W Serisi Ray Klemensleri - Vida Bağlantı Teknolojisi; Level 2: Kompakt (Küçük) Tip Klemensler / Geçiş Klemensleri |  | WDU 35N | V / A | 500 / 125 | Kesit - mm2 (Yüksüksüz) | 2.5 - 50 mm² | 1040400000 | 86.1 | TL | 20 |  | https://catalog.weidmueller.com/catalog/Start.do?localeId=en&ObjectID=1040400000
Level 0: Klemens ve Aksesuarları; Level 1: W Serisi Ray Klemensleri - Vida Bağlantı Teknolojisi; Level 2: Kompakt (Küçük) Tip Klemensler / Geçiş Klemensleri |  | WDU 35N BL | V / A | 500 / 125 | Kesit - mm2 (Yüksüksüz) | 2.5 - 50 mm² | 1040480000 | 86.1 | TL | 20 |  | https://catalog.weidmueller.com/catalog/Start.do?localeId=en&ObjectID=1040480000
Level 0: Klemens ve Aksesuarları; Level 1: W Serisi Ray Klemensleri - Vida Bağlantı Teknolojisi; Level 2: Kompakt (Küçük) Tip Klemensler / Geçiş Klemensleri |  | WDU 50N | V / A | 1000 / 150 | Kesit - mm2 (Yüksüksüz) | 16 - 70 mm² | 1820840000 | 216.7 | TL | 10 |  | https://catalog.weidmueller.com/catalog/Start.do?localeId=en&ObjectID=1820840000
Level 0: Klemens ve Aksesuarları; Level 1: W Serisi Ray Klemensleri - Vida Bağlantı Teknolojisi; Level 2: Kompakt (Küçük) Tip Klemensler / Geçiş Klemensleri |  | WDU 50N BL | V / A | 1000 / 150 | Kesit - mm2 (Yüksüksüz) | 16 - 70 mm² | 1820850000 | 216.7 | TL | 10 |  | https://catalog.weidmueller.com/catalog/Start.do?localeId=en&ObjectID=1820850000
Level 0: Klemens ve Aksesuarları; Level 1: W Serisi Ray Klemensleri - Vida Bağlantı Teknolojisi; Level 2: Kompakt (Küçük) Tip Klemensler / Geçiş Klemensleri |  | WDU 70N/35 | V / A | 1000 / 192 | Kesit - mm2 (Yüksüksüz) | 35 - 95 mm² | 9512190000 | 292.9 | TL | 10 |  | https://catalog.weidmueller.com/catalog/Start.do?localeId=en&ObjectID=9512190000
Level 0: Klemens ve Aksesuarları; Level 1: W Serisi Ray Klemensleri - Vida Bağlantı Teknolojisi; Level 2: Kompakt (Küçük) Tip Klemensler / Geçiş Klemensleri |  | WDU 70N/35 BL | V / A | 1000 / 192 | Kesit - mm2 (Yüksüksüz) | 35 - 95 mm² | 9512420000 | 292.9 | TL | 10 |  | https://catalog.weidmueller.com/catalog/Start.do?localeId=en&ObjectID=9512420000
Level 0: Klemens ve Aksesuarları; Level 1: W Serisi Ray Klemensleri - Vida Bağlantı Teknolojisi; Level 2: Kompakt (Küçük) Tip Klemensler / Geçiş Klemensleri |  | WDU 95N/120N | V / A | 1000 / 269 | Kesit - mm2 (Yüksüksüz) | 16.0 - 150 mm² | 1820550000 | 377.95 | TL | 5 |  | https://catalog.weidmueller.com/catalog/Start.do?localeId=en&ObjectID=1820550000
Level 0: Klemens ve Aksesuarları; Level 1: W Serisi Ray Klemensleri - Vida Bağlantı Teknolojisi; Level 2: Kompakt (Küçük) Tip Klemensler / Geçiş Klemensleri |  | WDU 95N/120N BL | V / A | 1000 / 269 | Kesit - mm2 (Yüksüksüz) | 16.0 - 150 mm² | 1820560000 | 377.95 | TL | 5 |  | https://catalog.weidmueller.com/catalog/Start.do?localeId=en&ObjectID=1820560000
Level 0: Klemens ve Aksesuarları; Level 1: W Serisi Ray Klemensleri - Vida Bağlantı Teknolojisi; Level 2: Kompakt (Küçük) İki Katlı Klemensler (Her İki Kat Köprülenebilir) |  | WDK 2.5N | V / A | 800 / 24 | Kesit - mm2 (Yüksüksüz) | 0.05 - 4 mm² | 1041600000 | 33.45 | TL | 100 |  | https://catalog.weidmueller.com/catalog/Start.do?localeId=en&ObjectID=1041600000
Level 0: Klemens ve Aksesuarları; Level 1: W Serisi Ray Klemensleri - Vida Bağlantı Teknolojisi; Level 2: Kompakt (Küçük) İki Katlı Klemensler (Her İki Kat Köprülenebilir) |  | WDK 2.5N BL | V / A | 800 / 24 | Kesit - mm2 (Yüksüksüz) | 0.05 - 4 mm² | 1041680000 | 33.45 | TL | 100 |  | https://catalog.weidmueller.com/catalog/Start.do?localeId=en&ObjectID=1041680000
Level 0: Klemens ve Aksesuarları; Level 1: W Serisi Ray Klemensleri - Vida Bağlantı Teknolojisi; Level 2: Kompakt (Küçük) İki Katlı Klemensler (Her İki Kat Köprülenebilir) |  | WDK 2.5N V | V / A | 800 / 24 | Kesit - mm2 (Yüksüksüz) | 0.5 - 4 mm² - İki kat köprülü | 1041610000 | 95.9 | TL | 100 |  | https://catalog.weidmueller.com/catalog/Start.do?localeId=en&ObjectID=1041610000
Level 0: Klemens ve Aksesuarları; Level 1: W Serisi Ray Klemensleri - Vida Bağlantı Teknolojisi; Level 2: Kompakt (Küçük) İki Katlı Klemensler (Her İki Kat Köprülenebilir) |  | WDK 2.5N DU-PE | V / A | 800 / 24 | Kesit - mm2 (Yüksüksüz) | 0.5 - 4 mm² - Alt kat topraklama | 1041650000 | 84.35 | TL | 100 |  | https://catalog.weidmueller.com/catalog/Start.do?localeId=en&ObjectID=1041650000
Level 0: Klemens ve Aksesuarları; Level 1: W Serisi Ray Klemensleri - Vida Bağlantı Teknolojisi; Level 2: Kompakt (Küçük) İki Katlı Klemensler (Her İki Kat Köprülenebilir) |  | WDK 4N | V / A | 800 / 32 | Kesit - mm2 (Yüksüksüz) | 0.5 - 6 mm² | 1041900000 | 35.6 | TL | 100 |  | https://catalog.weidmueller.com/catalog/Start.do?localeId=en&ObjectID=1041900000
Level 0: Klemens ve Aksesuarları; Level 1: W Serisi Ray Klemensleri - Vida Bağlantı Teknolojisi; Level 2: Kompakt (Küçük) İki Katlı Klemensler (Her İki Kat Köprülenebilir) |  | WDK 4N BL | V / A | 800 / 32 | Kesit - mm2 (Yüksüksüz) | 0.5 - 6 mm² | 1041980000 | 35.6 | TL | 100 |  | https://catalog.weidmueller.com/catalog/Start.do?localeId=en&ObjectID=1041980000
Level 0: Klemens ve Aksesuarları; Level 1: W Serisi Ray Klemensleri - Vida Bağlantı Teknolojisi; Level 2: Kompakt (Küçük) İki Katlı Klemensler (Her İki Kat Köprülenebilir) |  | WDK 4N V | V / A | 800 / 32 | Kesit - mm2 (Yüksüksüz) | 0.5 - 6 mm² - İki kat köprülü | 1041910000 | 96.7 | TL | 100 |  | https://catalog.weidmueller.com/catalog/Start.do?localeId=en&ObjectID=1041910000
Level 0: Klemens ve Aksesuarları; Level 1: W Serisi Ray Klemensleri - Vida Bağlantı Teknolojisi; Level 2: Kompakt (Küçük) İki Katlı Klemensler (Her İki Kat Köprülenebilir) |  | WDK 4N DU-PE | V / A | 800 / 32 | Kesit - mm2 (Yüksüksüz) | 0.5 - 6 mm² - Alt kat topraklama | 1041950000 | 83.55 | TL | 100 |  | https://catalog.weidmueller.com/catalog/Start.do?localeId=en&ObjectID=1041950000
Level 0: Klemens ve Aksesuarları; Level 1: W Serisi Ray Klemensleri - Vida Bağlantı Teknolojisi; Level 2: Kompakt (Küçük) Topraklama Klemensleri |  | WPE 2.5N | V / A | 500 | Kesit - mm2 (Yüksüksüz) | 0.05 - 4 mm² | 1016200000 | 60.45 | TL | 100 |  | https://catalog.weidmueller.com/catalog/Start.do?localeId=en&ObjectID=1016200000
Level 0: Klemens ve Aksesuarları; Level 1: W Serisi Ray Klemensleri - Vida Bağlantı Teknolojisi; Level 2: Kompakt (Küçük) Topraklama Klemensleri |  | WPE 4N | V / A | 500 | Kesit - mm2 (Yüksüksüz) | 0.13 - 6 mm² | 1042700000 | 62.15 | TL | 100 |  | https://catalog.weidmueller.com/catalog/Start.do?localeId=en&ObjectID=1042700000
Level 0: Klemens ve Aksesuarları; Level 1: W Serisi Ray Klemensleri - Vida Bağlantı Teknolojisi; Level 2: Kompakt (Küçük) Topraklama Klemensleri |  | WPE 16N | V / A | 400 | Kesit - mm2 (Yüksüksüz) | 1.50 - 25 mm² | 1019100000 | 110.9 | TL | 50 |  | https://catalog.weidmueller.com/catalog/Start.do?localeId=en&ObjectID=1019100000
Level 0: Klemens ve Aksesuarları; Level 1: W Serisi Ray Klemensleri - Vida Bağlantı Teknolojisi; Level 2: Kompakt (Küçük) Topraklama Klemensleri |  | WPE 35N | V / A | 400 | Kesit - mm2 (Yüksüksüz) | 2.50 - 50 mm² | 1717740000 | 151.45 | TL | 20 |  | https://catalog.weidmueller.com/catalog/Start.do?localeId=en&ObjectID=1717740000
Level 0: Klemens ve Aksesuarları; Level 1: W Serisi Ray Klemensleri - Vida Bağlantı Teknolojisi; Level 2: Kompakt (Küçük) Topraklama Klemensleri |  | WPE 50N | V / A | 1000 | Kesit - mm2 (Yüksüksüz) | 10.0 - 70 mm² | 1846040000 | 412.8 | TL | 10 |  | https://catalog.weidmueller.com/catalog/Start.do?localeId=en&ObjectID=1846040000
Level 0: Klemens ve Aksesuarları; Level 1: W Serisi Ray Klemensleri - Vida Bağlantı Teknolojisi; Level 2: Kompakt (Küçük) Topraklama Klemensleri |  | WPE 70N/35 | V / A | 1000 | Kesit - mm2 (Yüksüksüz) | 10.0 - 95 mm² | 9512200000 | 554 | TL | 10 |  | https://catalog.weidmueller.com/catalog/Start.do?localeId=en&ObjectID=9512200000
Level 0: Klemens ve Aksesuarları; Level 1: W Serisi Ray Klemensleri - Vida Bağlantı Teknolojisi; Level 2: Kompakt (Küçük) Topraklama Klemensleri |  | WPE 95N/120N | V / A | 1000 | Kesit - mm2 (Yüksüksüz) | 16.0 - 150 mm² | 1846030000 | 624 | TL | 5 |  | https://catalog.weidmueller.com/catalog/Start.do?localeId=en&ObjectID=1846030000
Level 0: Klemens ve Aksesuarları; Level 1: W Serisi Ray Klemensleri - Vida Bağlantı Teknolojisi; Level 2: W Serisi Mini Klemens |  | WDU 1.5/R3.5 | V / A | 400 / 17.5 | Kesit (Yüksüksüz) | 0.5 - 1.5 mm² | 1753280000 | 28.85 | TL | 100 |  | https://catalog.weidmueller.com/catalog/Start.do?localeId=en&ObjectID=1753280000
Level 0: Klemens ve Aksesuarları; Level 1: W Serisi Ray Klemensleri - Vida Bağlantı Teknolojisi; Level 2: W Serisi Mini Klemens |  | WDU 1.5/R3.5 BL | V / A | 400 / 17.5 | Kesit (Yüksüksüz) | 0.5 - 1.5 mm² | 1754170000 | 28.85 | TL | 100 |  | https://catalog.weidmueller.com/catalog/Start.do?localeId=en&ObjectID=1754170000
Level 0: Klemens ve Aksesuarları; Level 1: W Serisi Ray Klemensleri - Vida Bağlantı Teknolojisi; Level 2: W Serisi Mini İki Katlı Klemens |  | WDK 1.5/R3.5 | V / A | 400 / 16 | Kesit (Yüksüksüz) | 0.5 - 1.5 mm² | 1753290000 | 66.15 | TL | 100 |  | https://catalog.weidmueller.com/catalog/Start.do?localeId=en&ObjectID=1753290000
Level 0: Klemens ve Aksesuarları; Level 1: W Serisi Ray Klemensleri - Vida Bağlantı Teknolojisi; Level 2: W Serisi Mini Topraklama Klemens |  | WPE 1.5/R3.5 | V / A | 400 | Kesit (Yüksüksüz) | 0.5 - 1.5 mm² | 1798460000 | 71.05 | TL | 50 |  | https://catalog.weidmueller.com/catalog/Start.do?localeId=en&ObjectID=1798460000
Level 0: Klemens ve Aksesuarları; Level 1: W Serisi Ray Klemensleri - Vida Bağlantı Teknolojisi; Level 2: WFF Papuç Bağlantılı Klemensler |  | WFF 35 | V / A | 1100 / 109 | Kesit - mm2 (Yüksüksüz) | 2.5...50 mm² | 1028300000 | 190.2 | TL | 10 |  | https://catalog.weidmueller.com/catalog/Start.do?localeId=en&ObjectID=1028300000
Level 0: Klemens ve Aksesuarları; Level 1: W Serisi Ray Klemensleri - Vida Bağlantı Teknolojisi; Level 2: WFF Papuç Bağlantılı Klemensler |  | WFF 35 BL | V / A | 1100 / 109 | Kesit - mm2 (Yüksüksüz) | 2.5...50 mm² | 1028380000 | 190.2 | TL | 10 |  | https://catalog.weidmueller.com/catalog/Start.do?localeId=en&ObjectID=1028380000
Level 0: Klemens ve Aksesuarları; Level 1: W Serisi Ray Klemensleri - Vida Bağlantı Teknolojisi; Level 2: WFF Papuç Bağlantılı Klemensler |  | WFF 70 | V / A | 1100 / 167 | Kesit - mm2 (Yüksüksüz) | 2.5...95 mm² | 1028400000 | 265.6 | TL | 10 |  | https://catalog.weidmueller.com/catalog/Start.do?localeId=en&ObjectID=1028400000
Level 0: Klemens ve Aksesuarları; Level 1: W Serisi Ray Klemensleri - Vida Bağlantı Teknolojisi; Level 2: WFF Papuç Bağlantılı Klemensler |  | WFF 70 BL | V / A | 1100 / 167 | Kesit - mm2 (Yüksüksüz) | 2.5...95 mm² | 1028480000 | 265.6 | TL | 10 |  | https://catalog.weidmueller.com/catalog/Start.do?localeId=en&ObjectID=1028480000
Level 0: Klemens ve Aksesuarları; Level 1: W Serisi Ray Klemensleri - Vida Bağlantı Teknolojisi; Level 2: WFF Papuç Bağlantılı Klemensler |  | WFF 120 | V / A | 1100 / 234 | Kesit - mm2 (Yüksüksüz) | 16...150 mm² | 1028500000 | 380.6 | TL | 5 |  | https://catalog.weidmueller.com/catalog/Start.do?localeId=en&ObjectID=1028500000
Level 0: Klemens ve Aksesuarları; Level 1: W Serisi Ray Klemensleri - Vida Bağlantı Teknolojisi; Level 2: WFF Papuç Bağlantılı Klemensler |  | WFF 120 BL | V / A | 1100 / 234 | Kesit - mm2 (Yüksüksüz) | 16...150 mm² | 1028580000 | 380.6 | TL | 5 |  | https://catalog.weidmueller.com/catalog/Start.do?localeId=en&ObjectID=1028580000
Level 0: Klemens ve Aksesuarları; Level 1: W Serisi Ray Klemensleri - Vida Bağlantı Teknolojisi; Level 2: WFF Papuç Bağlantılı Klemensler |  | WFF 185 | V / A | 1100 / 307 | Kesit - mm2 (Yüksüksüz) | 25...240 mm² | 1028600000 | 522 | TL | 4 |  | https://catalog.weidmueller.com/catalog/Start.do?localeId=en&ObjectID=1028600000
Level 0: Klemens ve Aksesuarları; Level 1: W Serisi Ray Klemensleri - Vida Bağlantı Teknolojisi; Level 2: WFF Papuç Bağlantılı Klemensler |  | WFF 185 BL | V / A | 1100 / 307 | Kesit - mm2 (Yüksüksüz) | 25...240 mm² | 1028680000 | 522 | TL | 4 |  | https://catalog.weidmueller.com/catalog/Start.do?localeId=en&ObjectID=1028680000
Level 0: Klemens ve Aksesuarları; Level 1: W Serisi Ray Klemensleri - Vida Bağlantı Teknolojisi; Level 2: WFF Papuç Bağlantılı Klemensler |  | WFF 300 | V / A | 1100 / 425 | Kesit - mm2 (Yüksüksüz) | 50...300 mm² | 1028700000 | 620 | TL | 4 |  | https://catalog.weidmueller.com/catalog/Start.do?localeId=en&ObjectID=1028700000
Level 0: Klemens ve Aksesuarları; Level 1: W Serisi Ray Klemensleri - Vida Bağlantı Teknolojisi; Level 2: WFF Serisi Üst Kapak |  | WAH 35 | V / A | WFF 35 Üst Kapak |  |  | 1064460000 | 30.6 | TL | 20 |  | https://catalog.weidmueller.com/catalog/Start.do?localeId=en&ObjectID=1064460000
Level 0: Klemens ve Aksesuarları; Level 1: W Serisi Ray Klemensleri - Vida Bağlantı Teknolojisi; Level 2: WFF Serisi Üst Kapak |  | WAH 35 BL | V / A | WFF 35 Üst Kapak Mavi |  |  | 1064480000 | 30.6 | TL | 20 |  | https://catalog.weidmueller.com/catalog/Start.do?localeId=en&ObjectID=1064480000
Level 0: Klemens ve Aksesuarları; Level 1: W Serisi Ray Klemensleri - Vida Bağlantı Teknolojisi; Level 2: WFF Serisi Üst Kapak |  | WAH 70 BE | V / A | WFF 70 Üst Kapak |  |  | 1064560000 | 36.45 | TL | 20 |  | https://catalog.weidmueller.com/catalog/Start.do?localeId=en&ObjectID=1064560000
Level 0: Klemens ve Aksesuarları; Level 1: W Serisi Ray Klemensleri - Vida Bağlantı Teknolojisi; Level 2: WFF Serisi Üst Kapak |  | WAH 70 BL | V / A | WFF 70 Üst Kapak Mavi |  |  | 1064580000 | 36.45 | TL | 20 |  | https://catalog.weidmueller.com/catalog/Start.do?localeId=en&ObjectID=1064580000
Level 0: Klemens ve Aksesuarları; Level 1: W Serisi Ray Klemensleri - Vida Bağlantı Teknolojisi; Level 2: WFF Serisi Üst Kapak |  | WAH 120 | V / A | WFF 120 Üst Kapak |  |  | 1064660000 | 44 | TL | 20 |  | https://catalog.weidmueller.com/catalog/Start.do?localeId=en&ObjectID=1064660000
Level 0: Klemens ve Aksesuarları; Level 1: W Serisi Ray Klemensleri - Vida Bağlantı Teknolojisi; Level 2: WFF Serisi Üst Kapak |  | WAH 120 BL | V / A | WFF 120 Üst Kapak Mavi |  |  | 1064680000 | 44 | TL | 20 |  | https://catalog.weidmueller.com/catalog/Start.do?localeId=en&ObjectID=1064680000
Level 0: Klemens ve Aksesuarları; Level 1: W Serisi Ray Klemensleri - Vida Bağlantı Teknolojisi; Level 2: WFF Serisi Üst Kapak |  | WAH 185/300 BE | V / A | WFF 185/300 Üst Kapak |  |  | 1064760000 | 67.4 | TL | 10 |  | https://catalog.weidmueller.com/catalog/Start.do?localeId=en&ObjectID=1064760000
Level 0: Klemens ve Aksesuarları; Level 1: W Serisi Ray Klemensleri - Vida Bağlantı Teknolojisi; Level 2: WFF Serisi Üst Kapak |  | WAH 185/300 BL | V / A | WFF 185/300 Üst Kapak Mavi |  |  | 1064780000 | 67.4 | TL | 10 |  | https://catalog.weidmueller.com/catalog/Start.do?localeId=en&ObjectID=1064780000
Level 0: Klemens ve Aksesuarları; Level 1: W Serisi Ray Klemensleri - Vida Bağlantı Teknolojisi; Level 2: Klemens Durdurucuları |  | EW 35 | Açıklama | Vidalı Küçük Tip |  |  | 0383560000 | 7.73 | TL | 50 |  | https://catalog.weidmueller.com/catalog/Start.do?localeId=en&ObjectID=0383560000
Level 0: Klemens ve Aksesuarları; Level 1: W Serisi Ray Klemensleri - Vida Bağlantı Teknolojisi; Level 2: Klemens Durdurucuları |  | WEW 35/1 | Açıklama | Vidalı Tip |  |  | 1059000000 | 52.1 | TL | 50 |  | https://catalog.weidmueller.com/catalog/Start.do?localeId=en&ObjectID=1059000000
Level 0: Klemens ve Aksesuarları; Level 1: W Serisi Ray Klemensleri - Vida Bağlantı Teknolojisi; Level 2: Klemens Durdurucuları |  | WEW 35/2 | Açıklama | Vidalı Tip |  |  | 1061200000 | 32.6 | TL | 100 |  | https://catalog.weidmueller.com/catalog/Start.do?localeId=en&ObjectID=1061200000
Level 0: Klemens ve Aksesuarları; Level 1: W Serisi Ray Klemensleri - Vida Bağlantı Teknolojisi; Level 2: Klemens Durdurucuları |  | WEW 35/2 SW | Açıklama | Vidalı Tip Siyah |  |  | 1061210000 | 32.6 | TL | 100 |  | https://catalog.weidmueller.com/catalog/Start.do?localeId=en&ObjectID=1061210000
Level 0: Klemens ve Aksesuarları; Level 1: W Serisi Ray Klemensleri - Vida Bağlantı Teknolojisi; Level 2: Klemens Durdurucuları |  | ZEW 35 | Açıklama | Vidasız Tip 6mm Kalınlık |  |  | 9540000000 | 7.81 | TL | 20 |  | https://catalog.weidmueller.com/catalog/Start.do?localeId=en&ObjectID=9540000000
Level 0: Klemens ve Aksesuarları; Level 1: W Serisi Ray Klemensleri - Vida Bağlantı Teknolojisi; Level 2: Klemens Durdurucuları |  | ZEW 35/2 | Açıklama | Vidasız Tip 8mm Kalınlık |  |  | 8630740000 | 8.89 | TL | 20 |  | https://catalog.weidmueller.com/catalog/Start.do?localeId=en&ObjectID=8630740000
Level 0: Klemens ve Aksesuarları; Level 1: W Serisi Ray Klemensleri - Vida Bağlantı Teknolojisi; Level 2: Klemens Durdurucuları |  | ZEW 35/2 SW | Açıklama | Vidasız Tip 8mm Kalınlık Siyah |  |  | 1162610000 | 9.97 | TL | 20 |  | https://catalog.weidmueller.com/catalog/Start.do?localeId=en&ObjectID=1162610000
Level 0: Klemens ve Aksesuarları; Level 1: W Serisi Ray Klemensleri - Vida Bağlantı Teknolojisi; Level 2: Klemens Durdurucuları |  | EW 15 | Açıklama | Vidalı Mini Tip |  |  | 0382860000 | 7.65 | TL | 50 |  | https://catalog.weidmueller.com/catalog/Start.do?localeId=en&ObjectID=0382860000
Level 0: Klemens ve Aksesuarları; Level 1: W Serisi Ray Klemensleri - Vida Bağlantı Teknolojisi; Level 2: Nihayet Plakaları |  | WAP 2.5-10 | Açıklama | WDU 2.5-10 / WPE / WSI / WTR Serisi |  |  | 1050000000 | 5.72 | TL | 50 |  | https://catalog.weidmueller.com/catalog/Start.do?localeId=en&ObjectID=1050000000
Level 0: Klemens ve Aksesuarları; Level 1: W Serisi Ray Klemensleri - Vida Bağlantı Teknolojisi; Level 2: Nihayet Plakaları |  | WAP 2.5-10 BL | Açıklama | WDU 2.5-10 / WPE / WSI / WTR Serisi Mavi |  |  | 1050080000 | 5.72 | TL | 50 |  | https://catalog.weidmueller.com/catalog/Start.do?localeId=en&ObjectID=1050080000
Level 0: Klemens ve Aksesuarları; Level 1: W Serisi Ray Klemensleri - Vida Bağlantı Teknolojisi; Level 2: Nihayet Plakaları |  | WAP 16+35 WTW 2.5-10 | Açıklama | WDU 16-35 Serisi |  |  | 1050100000 | 8.12 | TL | 20 |  | https://catalog.weidmueller.com/catalog/Start.do?localeId=en&ObjectID=1050100000
Level 0: Klemens ve Aksesuarları; Level 1: W Serisi Ray Klemensleri - Vida Bağlantı Teknolojisi; Level 2: Nihayet Plakaları |  | WAP 16+35 WTW 2.5-10 BL | Açıklama | WDU 16-35 Serisi Mavi |  |  | 1050180000 | 8.12 | TL | 20 |  | https://catalog.weidmueller.com/catalog/Start.do?localeId=en&ObjectID=1050180000
Level 0: Klemens ve Aksesuarları; Level 1: W Serisi Ray Klemensleri - Vida Bağlantı Teknolojisi; Level 2: Nihayet Plakaları |  | WAP WDU/WTR4/ZR | Açıklama | WTR4/ZR Serisi |  |  | 1905070000 | 11.35 | TL | 50 |  | https://catalog.weidmueller.com/catalog/Start.do?localeId=en&ObjectID=1905070000
Level 0: Klemens ve Aksesuarları; Level 1: W Serisi Ray Klemensleri - Vida Bağlantı Teknolojisi; Level 2: Nihayet Plakaları |  | WAP WDU/WTR4/ZZ | Açıklama | WTR4/ZZ Serisi |  |  | 1905150000 | 11.35 | TL | 50 |  | https://catalog.weidmueller.com/catalog/Start.do?localeId=en&ObjectID=1905150000
Level 0: Klemens ve Aksesuarları; Level 1: W Serisi Ray Klemensleri - Vida Bağlantı Teknolojisi; Level 2: Nihayet Plakaları |  | WAP WDK2.5 | Açıklama | WDK 2.5 Serisi |  |  | 1059100000 | 10.95 | TL | 20 |  | https://catalog.weidmueller.com/catalog/Start.do?localeId=en&ObjectID=1059100000
Level 0: Klemens ve Aksesuarları; Level 1: W Serisi Ray Klemensleri - Vida Bağlantı Teknolojisi; Level 2: Nihayet Plakaları |  | WAP WDK2.5 BL | Açıklama | WDK 2.5 Serisi Mavi |  |  | 1059180000 | 10.95 | TL | 20 |  | https://catalog.weidmueller.com/catalog/Start.do?localeId=en&ObjectID=1059180000
Level 0: Klemens ve Aksesuarları; Level 1: W Serisi Ray Klemensleri - Vida Bağlantı Teknolojisi; Level 2: Nihayet Plakaları |  | WAP WDK10 | Açıklama | WDK 10 Serisi |  |  | 1186720000 | 24.6 | TL | 20 |  | https://catalog.weidmueller.com/catalog/Start.do?localeId=en&ObjectID=1186720000
Level 0: Klemens ve Aksesuarları; Level 1: W Serisi Ray Klemensleri - Vida Bağlantı Teknolojisi; Level 2: Nihayet Plakaları |  | WAP WDK10 BL | Açıklama | WDK 10 Serisi Mavi |  |  | 1186730000 | 24.6 | TL | 20 |  | https://catalog.weidmueller.com/catalog/Start.do?localeId=en&ObjectID=1186730000
Level 0: Klemens ve Aksesuarları; Level 1: W Serisi Ray Klemensleri - Vida Bağlantı Teknolojisi; Level 2: Nihayet Plakaları |  | AP DLI2.5 DB | Açıklama | DLI / DLA Serisi |  |  | 1783550000 | 17.3 | TL | 20 |  | https://catalog.weidmueller.com/catalog/Start.do?localeId=en&ObjectID=1783550000
Level 0: Klemens ve Aksesuarları; Level 1: W Serisi Ray Klemensleri - Vida Bağlantı Teknolojisi; Level 2: Nihayet Plakaları |  | AP DLD2.5 DB | Açıklama | DLD Serisi |  |  | 1784210000 | 17.3 | TL | 20 |  | https://catalog.weidmueller.com/catalog/Start.do?localeId=en&ObjectID=1784210000
Level 0: Klemens ve Aksesuarları; Level 1: W Serisi Ray Klemensleri - Vida Bağlantı Teknolojisi; Level 2: Nihayet Plakaları |  | WAP WDL2.5 | Açıklama | WDL Serisi |  |  | 1067800000 | 10.35 | TL | 20 |  | https://catalog.weidmueller.com/catalog/Start.do?localeId=en&ObjectID=1067800000
Level 0: Klemens ve Aksesuarları; Level 1: W Serisi Ray Klemensleri - Vida Bağlantı Teknolojisi; Level 2: Nihayet Plakaları |  | AP MAK2.5 DB | Açıklama | MAK Serisi |  |  | 7917000000 | 20.8 | TL | 20 |  | https://catalog.weidmueller.com/catalog/Start.do?localeId=en&ObjectID=7917000000
Level 0: Klemens ve Aksesuarları; Level 1: W Serisi Ray Klemensleri - Vida Bağlantı Teknolojisi; Level 2: Nihayet Plakaları |  | AP VLI1.5 DB | Açıklama | VLI 1.5 Serisi |  |  | 1784150000 | 16.75 | TL | 20 |  | https://catalog.weidmueller.com/catalog/Start.do?localeId=en&ObjectID=1784150000
Level 0: Klemens ve Aksesuarları; Level 1: W Serisi Ray Klemensleri - Vida Bağlantı Teknolojisi; Level 2: Nihayet Plakaları |  | AP VLI1.5/PE DB | Açıklama | VLI 1.5/PE Serisi |  |  | 1784160000 | 12.9 | TL | 20 |  | https://catalog.weidmueller.com/catalog/Start.do?localeId=en&ObjectID=1784160000
Level 0: Klemens ve Aksesuarları; Level 1: W Serisi Ray Klemensleri - Vida Bağlantı Teknolojisi; Level 2: Nihayet Plakaları |  | WAP WTR2.5/ZZ | Açıklama | WTR2.5/ZZ Serisi |  |  | 1074600000 | 10.65 | TL | 20 |  | https://catalog.weidmueller.com/catalog/Start.do?localeId=en&ObjectID=1074600000
Level 0: Klemens ve Aksesuarları; Level 1: W Serisi Ray Klemensleri - Vida Bağlantı Teknolojisi; Level 2: Nihayet Plakaları |  | ZAP/TW 1 | Açıklama | ZDU 2.5 |  |  | 1608740000 | 6.26 | TL | 50 |  | https://catalog.weidmueller.com/catalog/Start.do?localeId=en&ObjectID=1608740000
Level 0: Klemens ve Aksesuarları; Level 1: W Serisi Ray Klemensleri - Vida Bağlantı Teknolojisi; Level 2: Nihayet Plakaları |  | WAP WTL4/2 | Açıklama | WTL 4/2 Serisi |  |  | 1881640000 | 13.25 | TL | 50 |  | https://catalog.weidmueller.com/catalog/Start.do?localeId=en&ObjectID=1881640000
Level 0: Klemens ve Aksesuarları; Level 1: W Serisi Ray Klemensleri - Vida Bağlantı Teknolojisi; Level 2: Nihayet Plakaları |  | WAP WTL6/1 EN | Açıklama | WTL 6/1 ENSerisi |  |  | 1957710000 | 12.35 | TL | 20 |  | https://catalog.weidmueller.com/catalog/Start.do?localeId=en&ObjectID=1957710000
Level 0: Klemens ve Aksesuarları; Level 1: W Serisi Ray Klemensleri - Vida Bağlantı Teknolojisi; Level 2: Nihayet Plakaları |  | WAP WTL6/1 | Açıklama | WTL 6/1 Serisi |  |  | 1068300000 | 9.97 | TL | 20 |  | https://catalog.weidmueller.com/catalog/Start.do?localeId=en&ObjectID=1068300000
Level 0: Klemens ve Aksesuarları; Level 1: W Serisi Ray Klemensleri - Vida Bağlantı Teknolojisi; Level 2: Nihayet Plakaları |  | WAP WDK 2.5N/TR-DU | Açıklama | WDK 2.5N/TR-DU Serisi |  |  | 1839850000 | 13.95 | TL | 50 |  | https://catalog.weidmueller.com/catalog/Start.do?localeId=en&ObjectID=1839850000
Level 0: Klemens ve Aksesuarları; Level 1: W Serisi Ray Klemensleri - Vida Bağlantı Teknolojisi; Level 2: Nihayet Plakaları |  | WAP WSI4/2 | Açıklama | WSI 4/2 Serisi |  |  | 1880450000 | 4.86 | TL | 50 |  | https://catalog.weidmueller.com/catalog/Start.do?localeId=en&ObjectID=1880450000
Level 0: Klemens ve Aksesuarları; Level 1: W Serisi Ray Klemensleri - Vida Bağlantı Teknolojisi; Level 2: Nihayet Plakaları |  | AP KDKS1 DB | Açıklama | KDKS 1/35 Serisi |  |  | 9532470000 | 22.5 | TL | 20 |  | https://catalog.weidmueller.com/catalog/Start.do?localeId=en&ObjectID=9532470000
Level 0: Klemens ve Aksesuarları; Level 1: W Serisi Ray Klemensleri - Vida Bağlantı Teknolojisi; Level 2: Nihayet Plakaları |  | WAP WDU2.5N/4N | Açıklama | WDU N Serisi 2.5-4 |  |  | 1060000000 | 6.73 | TL | 50 |  | https://catalog.weidmueller.com/catalog/Start.do?localeId=en&ObjectID=1060000000
Level 0: Klemens ve Aksesuarları; Level 1: W Serisi Ray Klemensleri - Vida Bağlantı Teknolojisi; Level 2: Nihayet Plakaları |  | WAP WDU2.5N/4N BL | Açıklama | WDU N Serisi 2.5-4 Mavi |  |  | 1060080000 | 6.73 | TL | 50 |  | https://catalog.weidmueller.com/catalog/Start.do?localeId=en&ObjectID=1060080000
Level 0: Klemens ve Aksesuarları; Level 1: W Serisi Ray Klemensleri - Vida Bağlantı Teknolojisi; Level 2: Nihayet Plakaları |  | WAP WDK2.5/4 N | Açıklama | WDK N Serisi 2.5-4 |  |  | 1084000000 | 12.15 | TL | 20 |  | https://catalog.weidmueller.com/catalog/Start.do?localeId=en&ObjectID=1084000000
Level 0: Klemens ve Aksesuarları; Level 1: W Serisi Ray Klemensleri - Vida Bağlantı Teknolojisi; Level 2: Nihayet Plakaları |  | WAP WDK2.5/4 N BL | Açıklama | WDK N Serisi 2.5-4 Mavi |  |  | 1084080000 | 12.15 | TL | 20 |  | https://catalog.weidmueller.com/catalog/Start.do?localeId=en&ObjectID=1084080000
Level 0: Klemens ve Aksesuarları; Level 1: W Serisi Ray Klemensleri - Vida Bağlantı Teknolojisi; Level 2: Nihayet Plakaları |  | TW SAKD2.5N | Açıklama | WDU2.5N Serisi Ayırma Plakası |  |  | 0191860000 | 12.15 | TL | 20 |  | https://catalog.weidmueller.com/catalog/Start.do?localeId=en&ObjectID=0191860000
Level 0: Klemens ve Aksesuarları; Level 1: W Serisi Ray Klemensleri - Vida Bağlantı Teknolojisi; Level 2: Nihayet Plakaları |  | WTW EN | Açıklama | WDU16N-35N Serisi Ayırma Plakası |  |  | 1058800000 | 40.5 | TL | 20 |  | https://catalog.weidmueller.com/catalog/Start.do?localeId=en&ObjectID=1058800000
Level 0: Klemens ve Aksesuarları; Level 1: W Serisi Ray Klemensleri - Vida Bağlantı Teknolojisi; Level 2: Nihayet Plakaları |  | WTW WTL6/1 DB | Açıklama | WTL6/1 Serisi Ayırma Plakası |  |  | 1068400000 | 15.7 | TL | 20 |  | https://catalog.weidmueller.com/catalog/Start.do?localeId=en&ObjectID=1068400000
Level 0: Klemens ve Aksesuarları; Level 1: W Serisi Ray Klemensleri - Vida Bağlantı Teknolojisi; Level 2: Nihayet Plakaları |  | WHP 2.5-35N/10x3 BL | Açıklama | WNT Serisi Bara Tutucu (10x3 mm Bara) |  |  | 1050280000 | 12.65 | TL | 20 |  | https://catalog.weidmueller.com/catalog/Start.do?localeId=en&ObjectID=1050280000
Level 0: Klemens ve Aksesuarları; Level 1: W Serisi Ray Klemensleri - Vida Bağlantı Teknolojisi; Level 2: Nihayet Plakaları |  | WAP WDU1.5/R3.5 | Açıklama | WDU 1.5/R3.5 Serisi |  |  | 1754190000 | 4.01 | TL | 20 |  | https://catalog.weidmueller.com/catalog/Start.do?localeId=en&ObjectID=1754190000
Level 0: Klemens ve Aksesuarları; Level 1: W Serisi Ray Klemensleri - Vida Bağlantı Teknolojisi; Level 2: Nihayet Plakaları |  | WAP WDK1.5/R3.5 | Açıklama | WDK 1.5/R3.5 Serisi |  |  | 1754200000 | 13.8 | TL | 20 |  | https://catalog.weidmueller.com/catalog/Start.do?localeId=en&ObjectID=1754200000
Level 0: Klemens ve Aksesuarları; Level 1: W Serisi Ray Klemensleri - Vida Bağlantı Teknolojisi; Level 2: Vidalı Klemens Üst Köprü |  | WQV 2.5/2 | A | 32 | Kutup Sayısı | 2 Kutup | 1053660000 | 12.35 | TL | 50 |  | https://catalog.weidmueller.com/catalog/Start.do?localeId=en&ObjectID=1053660000
Level 0: Klemens ve Aksesuarları; Level 1: W Serisi Ray Klemensleri - Vida Bağlantı Teknolojisi; Level 2: Vidalı Klemens Üst Köprü |  | WQV 2.5/3 | A | 32 | Kutup Sayısı | 3 Kutup | 1053760000 | 17.35 | TL | 50 |  | https://catalog.weidmueller.com/catalog/Start.do?localeId=en&ObjectID=1053760000
Level 0: Klemens ve Aksesuarları; Level 1: W Serisi Ray Klemensleri - Vida Bağlantı Teknolojisi; Level 2: Vidalı Klemens Üst Köprü |  | WQV 2.5/4 | A | 32 | Kutup Sayısı | 4 Kutup | 1053860000 | 18.95 | TL | 50 |  | https://catalog.weidmueller.com/catalog/Start.do?localeId=en&ObjectID=1053860000
Level 0: Klemens ve Aksesuarları; Level 1: W Serisi Ray Klemensleri - Vida Bağlantı Teknolojisi; Level 2: Vidalı Klemens Üst Köprü |  | WQV 2.5/5 | A | 32 | Kutup Sayısı | 5 Kutup | 1053960000 | 22.35 | TL | 10 |  | https://catalog.weidmueller.com/catalog/Start.do?localeId=en&ObjectID=1053960000
Level 0: Klemens ve Aksesuarları; Level 1: W Serisi Ray Klemensleri - Vida Bağlantı Teknolojisi; Level 2: Vidalı Klemens Üst Köprü |  | WQV 2.5/6 | A | 32 | Kutup Sayısı | 6 Kutup | 1054060000 | 25.75 | TL | 10 |  | https://catalog.weidmueller.com/catalog/Start.do?localeId=en&ObjectID=1054060000
Level 0: Klemens ve Aksesuarları; Level 1: W Serisi Ray Klemensleri - Vida Bağlantı Teknolojisi; Level 2: Vidalı Klemens Üst Köprü |  | WQV 2.5/7 | A | 32 | Kutup Sayısı | 7 Kutup | 1054160000 | 29.65 | TL | 10 |  | https://catalog.weidmueller.com/catalog/Start.do?localeId=en&ObjectID=1054160000
Level 0: Klemens ve Aksesuarları; Level 1: W Serisi Ray Klemensleri - Vida Bağlantı Teknolojisi; Level 2: Vidalı Klemens Üst Köprü |  | WQV 2.5/8 | A | 32 | Kutup Sayısı | 8 Kutup | 1054260000 | 33.85 | TL | 10 |  | https://catalog.weidmueller.com/catalog/Start.do?localeId=en&ObjectID=1054260000
Level 0: Klemens ve Aksesuarları; Level 1: W Serisi Ray Klemensleri - Vida Bağlantı Teknolojisi; Level 2: Vidalı Klemens Üst Köprü |  | WQV 2.5/9 | A | 32 | Kutup Sayısı | 9 Kutup | 1054360000 | 38 | TL | 10 |  | https://catalog.weidmueller.com/catalog/Start.do?localeId=en&ObjectID=1054360000
Level 0: Klemens ve Aksesuarları; Level 1: W Serisi Ray Klemensleri - Vida Bağlantı Teknolojisi; Level 2: Vidalı Klemens Üst Köprü |  | WQV 2.5/10 | A | 32 | Kutup Sayısı | 10 Kutup | 1054460000 | 47.1 | TL | 20 |  | https://catalog.weidmueller.com/catalog/Start.do?localeId=en&ObjectID=1054460000
Level 0: Klemens ve Aksesuarları; Level 1: W Serisi Ray Klemensleri - Vida Bağlantı Teknolojisi; Level 2: Vidalı Klemens Üst Köprü |  | WQV 2.5/15 | A | 32 | Kutup Sayısı | 15 Kutup | 1059660000 | 65.4 | TL | 10 |  | https://catalog.weidmueller.com/catalog/Start.do?localeId=en&ObjectID=1059660000
Level 0: Klemens ve Aksesuarları; Level 1: W Serisi Ray Klemensleri - Vida Bağlantı Teknolojisi; Level 2: Vidalı Klemens Üst Köprü |  | WQV 2.5/20 | A | 32 | Kutup Sayısı | 20 Kutup | 1577570000 | 90.15 | TL | 10 |  | https://catalog.weidmueller.com/catalog/Start.do?localeId=en&ObjectID=1577570000
Level 0: Klemens ve Aksesuarları; Level 1: W Serisi Ray Klemensleri - Vida Bağlantı Teknolojisi; Level 2: Vidalı Klemens Üst Köprü |  | WQV 2.5/32 | A | 32 | Kutup Sayısı | 32 Kutup | 1577600000 | 142.25 | TL | 10 |  | https://catalog.weidmueller.com/catalog/Start.do?localeId=en&ObjectID=1577600000
Level 0: Klemens ve Aksesuarları; Level 1: W Serisi Ray Klemensleri - Vida Bağlantı Teknolojisi; Level 2: Vidalı Klemens Üst Köprü |  | WQV 4/2 | A | 41 | Kutup Sayısı | 2 Kutup | 1051960000 | 15.7 | TL | 50 |  | https://catalog.weidmueller.com/catalog/Start.do?localeId=en&ObjectID=1051960000
Level 0: Klemens ve Aksesuarları; Level 1: W Serisi Ray Klemensleri - Vida Bağlantı Teknolojisi; Level 2: Vidalı Klemens Üst Köprü |  | WQV 4/3 | A | 41 | Kutup Sayısı | 3 Kutup | 1054560000 | 23.1 | TL | 50 |  | https://catalog.weidmueller.com/catalog/Start.do?localeId=en&ObjectID=1054560000
Level 0: Klemens ve Aksesuarları; Level 1: W Serisi Ray Klemensleri - Vida Bağlantı Teknolojisi; Level 2: Vidalı Klemens Üst Köprü |  | WQV 4/4 | A | 41 | Kutup Sayısı | 4 Kutup | 1054660000 | 29.65 | TL | 50 |  | https://catalog.weidmueller.com/catalog/Start.do?localeId=en&ObjectID=1054660000
Level 0: Klemens ve Aksesuarları; Level 1: W Serisi Ray Klemensleri - Vida Bağlantı Teknolojisi; Level 2: Vidalı Klemens Üst Köprü |  | WQV 4/5 | A | 41 | Kutup Sayısı | 5 Kutup | 1057860000 | 33.1 | TL | 10 |  | https://catalog.weidmueller.com/catalog/Start.do?localeId=en&ObjectID=1057860000
Level 0: Klemens ve Aksesuarları; Level 1: W Serisi Ray Klemensleri - Vida Bağlantı Teknolojisi; Level 2: Vidalı Klemens Üst Köprü |  | WQV 4/6 | A | 41 | Kutup Sayısı | 6 Kutup | 1057160000 | 39.4 | TL | 10 |  | https://catalog.weidmueller.com/catalog/Start.do?localeId=en&ObjectID=1057160000
Level 0: Klemens ve Aksesuarları; Level 1: W Serisi Ray Klemensleri - Vida Bağlantı Teknolojisi; Level 2: Vidalı Klemens Üst Köprü |  | WQV 4/7 | A | 41 | Kutup Sayısı | 7 Kutup | 1057260000 | 45.6 | TL | 10 |  | https://catalog.weidmueller.com/catalog/Start.do?localeId=en&ObjectID=1057260000
Level 0: Klemens ve Aksesuarları; Level 1: W Serisi Ray Klemensleri - Vida Bağlantı Teknolojisi; Level 2: Vidalı Klemens Üst Köprü |  | WQV 4/10 | A | 41 | Kutup Sayısı | 10 Kutup | 1052060000 | 70.2 | TL | 20 |  | https://catalog.weidmueller.com/catalog/Start.do?localeId=en&ObjectID=1052060000
Level 0: Klemens ve Aksesuarları; Level 1: W Serisi Ray Klemensleri - Vida Bağlantı Teknolojisi; Level 2: Vidalı Klemens Üst Köprü |  | WQV 6/2 | A | 57 | Kutup Sayısı | 2 Kutup | 1052360000 | 15.7 | TL | 50 |  | https://catalog.weidmueller.com/catalog/Start.do?localeId=en&ObjectID=1052360000
Level 0: Klemens ve Aksesuarları; Level 1: W Serisi Ray Klemensleri - Vida Bağlantı Teknolojisi; Level 2: Vidalı Klemens Üst Köprü |  | WQV 6/3 | A | 57 | Kutup Sayısı | 3 Kutup | 1054760000 | 22.95 | TL | 50 |  | https://catalog.weidmueller.com/catalog/Start.do?localeId=en&ObjectID=1054760000
Level 0: Klemens ve Aksesuarları; Level 1: W Serisi Ray Klemensleri - Vida Bağlantı Teknolojisi; Level 2: Vidalı Klemens Üst Köprü |  | WQV 6/4 | A | 57 | Kutup Sayısı | 4 Kutup | 1054860000 | 29.65 | TL | 50 |  | https://catalog.weidmueller.com/catalog/Start.do?localeId=en&ObjectID=1054860000
Level 0: Klemens ve Aksesuarları; Level 1: W Serisi Ray Klemensleri - Vida Bağlantı Teknolojisi; Level 2: Vidalı Klemens Üst Köprü |  | WQV 6/5 | A | 57 | Kutup Sayısı | 5 Kutup | 1062660000 | 37.7 | TL | 50 |  | https://catalog.weidmueller.com/catalog/Start.do?localeId=en&ObjectID=1062660000
Level 0: Klemens ve Aksesuarları; Level 1: W Serisi Ray Klemensleri - Vida Bağlantı Teknolojisi; Level 2: Vidalı Klemens Üst Köprü |  | WQV 6/6 | A | 57 | Kutup Sayısı | 6 Kutup | 1062670000 | 44.75 | TL | 50 |  | https://catalog.weidmueller.com/catalog/Start.do?localeId=en&ObjectID=1062670000
Level 0: Klemens ve Aksesuarları; Level 1: W Serisi Ray Klemensleri - Vida Bağlantı Teknolojisi; Level 2: Vidalı Klemens Üst Köprü |  | WQV 6/7 | A | 57 | Kutup Sayısı | 7 Kutup | 1062680000 | 51.35 | TL | 50 |  | https://catalog.weidmueller.com/catalog/Start.do?localeId=en&ObjectID=1062680000
Level 0: Klemens ve Aksesuarları; Level 1: W Serisi Ray Klemensleri - Vida Bağlantı Teknolojisi; Level 2: Vidalı Klemens Üst Köprü |  | WQV 6/10 | A | 57 | Kutup Sayısı | 10 Kutup | 1052260000 | 70.2 | TL | 20 |  | https://catalog.weidmueller.com/catalog/Start.do?localeId=en&ObjectID=1052260000
Level 0: Klemens ve Aksesuarları; Level 1: W Serisi Ray Klemensleri - Vida Bağlantı Teknolojisi; Level 2: Vidalı Klemens Üst Köprü |  | WQV 10/2 | A | 57 | Kutup Sayısı | 2 Kutup | 1052560000 | 17.35 | TL | 50 |  | https://catalog.weidmueller.com/catalog/Start.do?localeId=en&ObjectID=1052560000
Level 0: Klemens ve Aksesuarları; Level 1: W Serisi Ray Klemensleri - Vida Bağlantı Teknolojisi; Level 2: Vidalı Klemens Üst Köprü |  | WQV 10/3 | A | 57 | Kutup Sayısı | 3 Kutup | 1054960000 | 24.7 | TL | 50 |  | https://catalog.weidmueller.com/catalog/Start.do?localeId=en&ObjectID=1054960000
Level 0: Klemens ve Aksesuarları; Level 1: W Serisi Ray Klemensleri - Vida Bağlantı Teknolojisi; Level 2: Vidalı Klemens Üst Köprü |  | WQV 10/4 | A | 57 | Kutup Sayısı | 4 Kutup | 1055060000 | 36.45 | TL | 50 |  | https://catalog.weidmueller.com/catalog/Start.do?localeId=en&ObjectID=1055060000
Level 0: Klemens ve Aksesuarları; Level 1: W Serisi Ray Klemensleri - Vida Bağlantı Teknolojisi; Level 2: Vidalı Klemens Üst Köprü |  | WQV 10/10 | A | 57 | Kutup Sayısı | 10 Kutup | 1052460000 | 80.05 | TL | 20 |  | https://catalog.weidmueller.com/catalog/Start.do?localeId=en&ObjectID=1052460000
Level 0: Klemens ve Aksesuarları; Level 1: W Serisi Ray Klemensleri - Vida Bağlantı Teknolojisi; Level 2: Vidalı Klemens Üst Köprü |  | WQV 16/2 | A | 101/76 | Kutup Sayısı | 2 Kutup | 1053260000 | 21 | TL | 50 |  | https://catalog.weidmueller.com/catalog/Start.do?localeId=en&ObjectID=1053260000
Level 0: Klemens ve Aksesuarları; Level 1: W Serisi Ray Klemensleri - Vida Bağlantı Teknolojisi; Level 2: Vidalı Klemens Üst Köprü |  | WQV 16/3 | A | 101/76 | Kutup Sayısı | 3 Kutup | 1055160000 | 28.85 | TL | 50 |  | https://catalog.weidmueller.com/catalog/Start.do?localeId=en&ObjectID=1055160000
Level 0: Klemens ve Aksesuarları; Level 1: W Serisi Ray Klemensleri - Vida Bağlantı Teknolojisi; Level 2: Vidalı Klemens Üst Köprü |  | WQV 16/4 | A | 101/76 | Kutup Sayısı | 4 Kutup | 1055260000 | 38.75 | TL | 50 |  | https://catalog.weidmueller.com/catalog/Start.do?localeId=en&ObjectID=1055260000
Level 0: Klemens ve Aksesuarları; Level 1: W Serisi Ray Klemensleri - Vida Bağlantı Teknolojisi; Level 2: Vidalı Klemens Üst Köprü |  | WQV 16/10 | A | 101/76 | Kutup Sayısı | 10 Kutup | 1053360000 | 87.7 | TL | 10 |  | https://catalog.weidmueller.com/catalog/Start.do?localeId=en&ObjectID=1053360000
Level 0: Klemens ve Aksesuarları; Level 1: W Serisi Ray Klemensleri - Vida Bağlantı Teknolojisi; Level 2: Vidalı Klemens Üst Köprü |  | WQV 16N/2 | A | 101/76 | Kutup Sayısı | 2 Kutup | 1636560000 | 20.8 | TL | 50 |  | https://catalog.weidmueller.com/catalog/Start.do?localeId=en&ObjectID=1636560000
Level 0: Klemens ve Aksesuarları; Level 1: W Serisi Ray Klemensleri - Vida Bağlantı Teknolojisi; Level 2: Vidalı Klemens Üst Köprü |  | WQV 16N/3 | A | 101/76 | Kutup Sayısı | 3 Kutup | 1636570000 | 28.85 | TL | 50 |  | https://catalog.weidmueller.com/catalog/Start.do?localeId=en&ObjectID=1636570000
Level 0: Klemens ve Aksesuarları; Level 1: W Serisi Ray Klemensleri - Vida Bağlantı Teknolojisi; Level 2: Vidalı Klemens Üst Köprü |  | WQV 16N/4 | A | 101/76 | Kutup Sayısı | 4 Kutup | 1636580000 | 38.75 | TL | 50 |  | https://catalog.weidmueller.com/catalog/Start.do?localeId=en&ObjectID=1636580000
Level 0: Klemens ve Aksesuarları; Level 1: W Serisi Ray Klemensleri - Vida Bağlantı Teknolojisi; Level 2: Vidalı Klemens Üst Köprü |  | WQV 35/2 | A | 112 | Kutup Sayısı | 2 Kutup | 1053060000 | 28.85 | TL | 50 |  | https://catalog.weidmueller.com/catalog/Start.do?localeId=en&ObjectID=1053060000
Level 0: Klemens ve Aksesuarları; Level 1: W Serisi Ray Klemensleri - Vida Bağlantı Teknolojisi; Level 2: Vidalı Klemens Üst Köprü |  | WQV 35/3 | A | 112 | Kutup Sayısı | 3 Kutup | 1055360000 | 38.75 | TL | 50 |  | https://catalog.weidmueller.com/catalog/Start.do?localeId=en&ObjectID=1055360000
Level 0: Klemens ve Aksesuarları; Level 1: W Serisi Ray Klemensleri - Vida Bağlantı Teknolojisi; Level 2: Vidalı Klemens Üst Köprü |  | WQV 35/4 | A | 112 | Kutup Sayısı | 4 Kutup | 1055460000 | 55.35 | TL | 50 |  | https://catalog.weidmueller.com/catalog/Start.do?localeId=en&ObjectID=1055460000
Level 0: Klemens ve Aksesuarları; Level 1: W Serisi Ray Klemensleri - Vida Bağlantı Teknolojisi; Level 2: Vidalı Klemens Üst Köprü |  | WQV 35/10 | A | 112 | Kutup Sayısı | 10 Kutup | 1053160000 | 131.5 | TL | 10 |  | https://catalog.weidmueller.com/catalog/Start.do?localeId=en&ObjectID=1053160000
Level 0: Klemens ve Aksesuarları; Level 1: W Serisi Ray Klemensleri - Vida Bağlantı Teknolojisi; Level 2: Vidalı Klemens Üst Köprü |  | WQV 35N/2 | A | 101 | Kutup Sayısı | 2 Kutup | 1079200000 | 43 | TL | 20 |  | https://catalog.weidmueller.com/catalog/Start.do?localeId=en&ObjectID=1079200000
Level 0: Klemens ve Aksesuarları; Level 1: W Serisi Ray Klemensleri - Vida Bağlantı Teknolojisi; Level 2: Vidalı Klemens Üst Köprü |  | WQV 35N/3 | A | 101 | Kutup Sayısı | 3 Kutup | 1079300000 | 60.45 | TL | 20 |  | https://catalog.weidmueller.com/catalog/Start.do?localeId=en&ObjectID=1079300000
Level 0: Klemens ve Aksesuarları; Level 1: W Serisi Ray Klemensleri - Vida Bağlantı Teknolojisi; Level 2: Vidalı Klemens Üst Köprü |  | WQV 35N/4 | A | 101 | Kutup Sayısı | 4 Kutup | 1079400000 | 85.25 | TL | 20 |  | https://catalog.weidmueller.com/catalog/Start.do?localeId=en&ObjectID=1079400000
Level 0: Klemens ve Aksesuarları; Level 1: W Serisi Ray Klemensleri - Vida Bağlantı Teknolojisi; Level 2: Vidalı Klemens Üst Köprü |  | WQV 50N/2 | A | 150 | Kutup Sayısı | 2 Kutup | 1834060000 | 84.35 | TL | 5 |  | https://catalog.weidmueller.com/catalog/Start.do?localeId=en&ObjectID=1834060000
Level 0: Klemens ve Aksesuarları; Level 1: W Serisi Ray Klemensleri - Vida Bağlantı Teknolojisi; Level 2: Vidalı Klemens Üst Köprü |  | WQV 50N/3 | A | 150 | Kutup Sayısı | 3 Kutup | 1834070000 | 118.4 | TL | 5 |  | https://catalog.weidmueller.com/catalog/Start.do?localeId=en&ObjectID=1834070000
Level 0: Klemens ve Aksesuarları; Level 1: W Serisi Ray Klemensleri - Vida Bağlantı Teknolojisi; Level 2: Vidalı Klemens Üst Köprü |  | WQV 50N/4 | A | 150 | Kutup Sayısı | 4 Kutup | 1834080000 | 154.6 | TL | 5 |  | https://catalog.weidmueller.com/catalog/Start.do?localeId=en&ObjectID=1834080000
Level 0: Klemens ve Aksesuarları; Level 1: W Serisi Ray Klemensleri - Vida Bağlantı Teknolojisi; Level 2: Vidalı Klemens Üst Köprü |  | WQV 70N/2 | A | 192 | Kutup Sayısı | 2 Kutup | 9512240000 | 109.25 | TL | 5 |  | https://catalog.weidmueller.com/catalog/Start.do?localeId=en&ObjectID=9512240000
Level 0: Klemens ve Aksesuarları; Level 1: W Serisi Ray Klemensleri - Vida Bağlantı Teknolojisi; Level 2: Vidalı Klemens Üst Köprü |  | WQV 70N/3 | A | 192 | Kutup Sayısı | 3 Kutup | 9512250000 | 158.85 | TL | 5 |  | https://catalog.weidmueller.com/catalog/Start.do?localeId=en&ObjectID=9512250000
Level 0: Klemens ve Aksesuarları; Level 1: W Serisi Ray Klemensleri - Vida Bağlantı Teknolojisi; Level 2: Vidalı Klemens Üst Köprü |  | WQV 70N/4 | A | 192 | Kutup Sayısı | 4 Kutup | 9531290000 | 200.25 | TL | 5 |  | https://catalog.weidmueller.com/catalog/Start.do?localeId=en&ObjectID=9531290000
Level 0: Klemens ve Aksesuarları; Level 1: W Serisi Ray Klemensleri - Vida Bağlantı Teknolojisi; Level 2: Vidalı Klemens Üst Köprü |  | WQV 70/95/2 | A | 192 | Kutup Sayısı | 2 Kutup | 1063500000 | 263.05 | TL | 5 |  | https://catalog.weidmueller.com/catalog/Start.do?localeId=en&ObjectID=1063500000
Level 0: Klemens ve Aksesuarları; Level 1: W Serisi Ray Klemensleri - Vida Bağlantı Teknolojisi; Level 2: Vidalı Klemens Üst Köprü |  | WQV 70/95/3 | A | 192 | Kutup Sayısı | 3 Kutup | 1063600000 | 426.9 | TL | 5 |  | https://catalog.weidmueller.com/catalog/Start.do?localeId=en&ObjectID=1063600000
Level 0: Klemens ve Aksesuarları; Level 1: W Serisi Ray Klemensleri - Vida Bağlantı Teknolojisi; Level 2: Vidalı Klemens Üst Köprü |  | WQV 95N/120N/2 | A | 269 | Kutup Sayısı | 2 Kutup | 1826890000 | 163.8 | TL | 5 |  | https://catalog.weidmueller.com/catalog/Start.do?localeId=en&ObjectID=1826890000
Level 0: Klemens ve Aksesuarları; Level 1: W Serisi Ray Klemensleri - Vida Bağlantı Teknolojisi; Level 2: Vidalı Klemens Üst Köprü |  | WQV 95N/120N/3 | A | 269 | Kutup Sayısı | 3 Kutup | 1826900000 | 227.65 | TL | 5 |  | https://catalog.weidmueller.com/catalog/Start.do?localeId=en&ObjectID=1826900000
Level 0: Klemens ve Aksesuarları; Level 1: W Serisi Ray Klemensleri - Vida Bağlantı Teknolojisi; Level 2: Vidalı Klemens Üst Köprü |  | WQV 95N/120N/4 | A | 269 | Kutup Sayısı | 4 Kutup | 1826910000 | 300.2 | TL | 5 |  | https://catalog.weidmueller.com/catalog/Start.do?localeId=en&ObjectID=1826910000
Level 0: Klemens ve Aksesuarları; Level 1: W Serisi Ray Klemensleri - Vida Bağlantı Teknolojisi; Level 2: Vidalı Klemens Üst Köprü |  | WQV 120/2 | A | 269 | Kutup Sayısı | 2 Kutup | 1063300000 | 317.75 | TL | 5 |  | https://catalog.weidmueller.com/catalog/Start.do?localeId=en&ObjectID=1063300000
Level 0: Klemens ve Aksesuarları; Level 1: W Serisi Ray Klemensleri - Vida Bağlantı Teknolojisi; Level 2: Vidalı Klemens Üst Köprü |  | WQV 120/3 | A | 269 | Kutup Sayısı | 3 Kutup | 1063400000 | 445.05 | TL | 5 |  | https://catalog.weidmueller.com/catalog/Start.do?localeId=en&ObjectID=1063400000
Level 0: Klemens ve Aksesuarları; Level 1: W Serisi Ray Klemensleri - Vida Bağlantı Teknolojisi; Level 2: Vidalı Klemens Tarak Üst Köprü |  | ZQV 2.5N/2 GE | A | 24 | Kutup Sayısı | 2 Kutup | 1693800000 | 6.34 | TL | 60 |  | https://catalog.weidmueller.com/catalog/Start.do?localeId=en&ObjectID=1693800000
Level 0: Klemens ve Aksesuarları; Level 1: W Serisi Ray Klemensleri - Vida Bağlantı Teknolojisi; Level 2: Vidalı Klemens Tarak Üst Köprü |  | ZQV 2.5N/3 GE | A | 24 | Kutup Sayısı | 3 Kutup | 1693810000 | 10.95 | TL | 60 |  | https://catalog.weidmueller.com/catalog/Start.do?localeId=en&ObjectID=1693810000
Level 0: Klemens ve Aksesuarları; Level 1: W Serisi Ray Klemensleri - Vida Bağlantı Teknolojisi; Level 2: Vidalı Klemens Tarak Üst Köprü |  | ZQV 2.5N/4 GE | A | 24 | Kutup Sayısı | 4 Kutup | 1693820000 | 15.7 | TL | 60 |  | https://catalog.weidmueller.com/catalog/Start.do?localeId=en&ObjectID=1693820000
Level 0: Klemens ve Aksesuarları; Level 1: W Serisi Ray Klemensleri - Vida Bağlantı Teknolojisi; Level 2: Vidalı Klemens Tarak Üst Köprü |  | ZQV 2.5N/5 GE | A | 24 | Kutup Sayısı | 5 Kutup | 1693830000 | 19.45 | TL | 20 |  | https://catalog.weidmueller.com/catalog/Start.do?localeId=en&ObjectID=1693830000
Level 0: Klemens ve Aksesuarları; Level 1: W Serisi Ray Klemensleri - Vida Bağlantı Teknolojisi; Level 2: Vidalı Klemens Tarak Üst Köprü |  | ZQV 2.5N/6 GE | A | 24 | Kutup Sayısı | 6 Kutup | 1693840000 | 24.6 | TL | 20 |  | https://catalog.weidmueller.com/catalog/Start.do?localeId=en&ObjectID=1693840000
Level 0: Klemens ve Aksesuarları; Level 1: W Serisi Ray Klemensleri - Vida Bağlantı Teknolojisi; Level 2: Vidalı Klemens Tarak Üst Köprü |  | ZQV 2.5N/7 GE | A | 24 | Kutup Sayısı | 7 Kutup | 1693850000 | 29.35 | TL | 20 |  | https://catalog.weidmueller.com/catalog/Start.do?localeId=en&ObjectID=1693850000
Level 0: Klemens ve Aksesuarları; Level 1: W Serisi Ray Klemensleri - Vida Bağlantı Teknolojisi; Level 2: Vidalı Klemens Tarak Üst Köprü |  | ZQV 2.5N/8 GE | A | 24 | Kutup Sayısı | 8 Kutup | 1693860000 | 34.05 | TL | 20 |  | https://catalog.weidmueller.com/catalog/Start.do?localeId=en&ObjectID=1693860000
Level 0: Klemens ve Aksesuarları; Level 1: W Serisi Ray Klemensleri - Vida Bağlantı Teknolojisi; Level 2: Vidalı Klemens Tarak Üst Köprü |  | ZQV 2.5N/9 GE | A | 24 | Kutup Sayısı | 9 Kutup | 1693870000 | 38.75 | TL | 20 |  | https://catalog.weidmueller.com/catalog/Start.do?localeId=en&ObjectID=1693870000
Level 0: Klemens ve Aksesuarları; Level 1: W Serisi Ray Klemensleri - Vida Bağlantı Teknolojisi; Level 2: Vidalı Klemens Tarak Üst Köprü |  | ZQV 2.5N/10 GE | A | 24 | Kutup Sayısı | 10 Kutup | 1693880000 | 44 | TL | 20 |  | https://catalog.weidmueller.com/catalog/Start.do?localeId=en&ObjectID=1693880000
Level 0: Klemens ve Aksesuarları; Level 1: W Serisi Ray Klemensleri - Vida Bağlantı Teknolojisi; Level 2: Vidalı Klemens Tarak Üst Köprü |  | ZQV 2.5N/20 GE | A | 24 | Kutup Sayısı | 20 Kutup | 1909000000 | 86.9 | TL | 20 |  | https://catalog.weidmueller.com/catalog/Start.do?localeId=en&ObjectID=1909000000
Level 0: Klemens ve Aksesuarları; Level 1: W Serisi Ray Klemensleri - Vida Bağlantı Teknolojisi; Level 2: Vidalı Klemens Tarak Üst Köprü |  | ZQV 4N/2 GE | A | 32 | Kutup Sayısı | 2 Kutup | 1758250000 | 12.35 | TL | 60 |  | https://catalog.weidmueller.com/catalog/Start.do?localeId=en&ObjectID=1758250000
Level 0: Klemens ve Aksesuarları; Level 1: W Serisi Ray Klemensleri - Vida Bağlantı Teknolojisi; Level 2: Vidalı Klemens Tarak Üst Köprü |  | ZQV 4N/3 GE | A | 32 | Kutup Sayısı | 3 Kutup | 1762630000 | 17.75 | TL | 60 |  | https://catalog.weidmueller.com/catalog/Start.do?localeId=en&ObjectID=1762630000
Level 0: Klemens ve Aksesuarları; Level 1: W Serisi Ray Klemensleri - Vida Bağlantı Teknolojisi; Level 2: Vidalı Klemens Tarak Üst Köprü |  | ZQV 4N/4 GE | A | 32 | Kutup Sayısı | 4 Kutup | 1762620000 | 24.7 | TL | 60 |  | https://catalog.weidmueller.com/catalog/Start.do?localeId=en&ObjectID=1762620000
Level 0: Klemens ve Aksesuarları; Level 1: W Serisi Ray Klemensleri - Vida Bağlantı Teknolojisi; Level 2: Vidalı Klemens Tarak Üst Köprü |  | ZQV 4N/10 GE | A | 32 | Kutup Sayısı | 10 Kutup | 1758260000 | 58.7 | TL | 20 |  | https://catalog.weidmueller.com/catalog/Start.do?localeId=en&ObjectID=1758260000
Level 0: Klemens ve Aksesuarları; Level 1: W Serisi Ray Klemensleri - Vida Bağlantı Teknolojisi; Level 2: Vidalı Klemens Tarak Üst Köprü |  | ZQV 4N/20 GE | A | 32 | Kutup Sayısı | 20 Kutup | 1909020000 | 97.5 | TL | 20 |  | https://catalog.weidmueller.com/catalog/Start.do?localeId=en&ObjectID=1909020000
Level 0: Klemens ve Aksesuarları; Level 1: W Serisi Ray Klemensleri - Vida Bağlantı Teknolojisi; Level 2: Vidalı Klemens Tarak Üst Köprü |  | ZQV 1.5N/R3.5/2 GE | Açıklama | WDU 1.5 - WDK 1.5 Serisi / 2 Kutup |  |  | 1754210000 | 6.34 | TL | 50 |  | https://catalog.weidmueller.com/catalog/Start.do?localeId=en&ObjectID=1754210000
Level 0: Klemens ve Aksesuarları; Level 1: W Serisi Ray Klemensleri - Vida Bağlantı Teknolojisi; Level 2: Vidalı Klemens Tarak Üst Köprü |  | ZQV 1.5N/R3.5/3 GE | Açıklama | WDU 1.5 - WDK 1.5 Serisi / 3 Kutup |  |  | 1754220000 | 12.9 | TL | 50 |  | https://catalog.weidmueller.com/catalog/Start.do?localeId=en&ObjectID=1754220000
Level 0: Klemens ve Aksesuarları; Level 1: W Serisi Ray Klemensleri - Vida Bağlantı Teknolojisi; Level 2: Vidalı Klemens Tarak Üst Köprü |  | ZQV 1.5N/R3.5/4 GE | Açıklama | WDU 1.5 - WDK 1.5 Serisi / 4 Kutup |  |  | 1754230000 | 18.95 | TL | 20 |  | https://catalog.weidmueller.com/catalog/Start.do?localeId=en&ObjectID=1754230000
Level 0: Klemens ve Aksesuarları; Level 1: W Serisi Ray Klemensleri - Vida Bağlantı Teknolojisi; Level 2: Vidalı Klemens Tarak Üst Köprü |  | ZQV 1.5N/R3.5/10 GE | Açıklama | WDU 1.5 - WDK 1.5 Serisi / 10 Kutup |  |  | 1754290000 | 53.8 | TL | 20 |  | https://catalog.weidmueller.com/catalog/Start.do?localeId=en&ObjectID=1754290000
Level 0: Klemens ve Aksesuarları; Level 1: W Serisi Ray Klemensleri - Vida Bağlantı Teknolojisi; Level 2: WSI 6 Serisi Bara Köprü |  | QL 2 SAK6N | A | 24 | Kutup Sayısı | 2 Kutup | 0194300000 | 6.44 | TL | 50 |  | https://catalog.weidmueller.com/catalog/Start.do?localeId=en&ObjectID=0194300000
Level 0: Klemens ve Aksesuarları; Level 1: W Serisi Ray Klemensleri - Vida Bağlantı Teknolojisi; Level 2: WSI 6 Serisi Bara Köprü |  | QL 3 SAK6N | A | 24 | Kutup Sayısı | 3 Kutup | 0194400000 | 7.73 | TL | 50 |  | https://catalog.weidmueller.com/catalog/Start.do?localeId=en&ObjectID=0194400000
Level 0: Klemens ve Aksesuarları; Level 1: W Serisi Ray Klemensleri - Vida Bağlantı Teknolojisi; Level 2: WSI 6 Serisi Bara Köprü |  | QL 4 SAK6N | A | 24 | Kutup Sayısı | 4 Kutup | 0194500000 | 9.02 | TL | 50 |  | https://catalog.weidmueller.com/catalog/Start.do?localeId=en&ObjectID=0194500000
Level 0: Klemens ve Aksesuarları; Level 1: W Serisi Ray Klemensleri - Vida Bağlantı Teknolojisi; Level 2: WSI 6 Serisi Bara Köprü |  | QL 10 SAK6N | A | 24 | Kutup Sayısı | 10 Kutup | 0338300000 | 19.3 | TL | 20 |  | https://catalog.weidmueller.com/catalog/Start.do?localeId=en&ObjectID=0338300000
Level 0: Klemens ve Aksesuarları; Level 1: W Serisi Ray Klemensleri - Vida Bağlantı Teknolojisi; Level 2: WSI 6 Serisi Bara Köprü |  | KISC M3X5 | A | 24 | Kutup Sayısı | Köprü Vidası | 1052100000 | 1.91 | TL | 100 |  | https://catalog.weidmueller.com/catalog/Start.do?localeId=en&ObjectID=1052100000
Level 0: Klemens ve Aksesuarları; Level 1: W Serisi Ray Klemensleri - Vida Bağlantı Teknolojisi; Level 2: WSI 6 Serisi Bara Köprü |  | WAW 2 | A | Klemens Köprü Açma El Aleti | Kutup Sayısı |  | 9004510000 | 1286 | TL | 1 |  | https://catalog.weidmueller.com/catalog/Start.do?localeId=en&ObjectID=9004510000
Level 0: Klemens ve Aksesuarları; Level 1: W Serisi Ray Klemensleri - Vida Bağlantı Teknolojisi; Level 2: WTL 6/1 Serisi Aksesuar |  | STB 25 IH/GE | Açıklama | Test Soketi Girişli Ölçüm Alma Vidası - Sarı |  |  | 0267200000 | 26 | TL | 50 |  | https://catalog.weidmueller.com/catalog/Start.do?localeId=en&ObjectID=0267200000
Level 0: Klemens ve Aksesuarları; Level 1: W Serisi Ray Klemensleri - Vida Bağlantı Teknolojisi; Level 2: WTL 6/1 Serisi Aksesuar |  | BS 25 IH/GE SAKT1 | Açıklama | Ayırma Vidası - Sarı |  |  | 0335700000 | 15.45 | TL | 50 |  | https://catalog.weidmueller.com/catalog/Start.do?localeId=en&ObjectID=0335700000
Level 0: Klemens ve Aksesuarları; Level 1: W Serisi Ray Klemensleri - Vida Bağlantı Teknolojisi; Level 2: WTL 6/1 Serisi Aksesuar |  | STB 35 IH/GE | Açıklama | Test Soketi Girişli Ayırma Vidası - Sarı |  |  | 0389000000 | 31.45 | TL | 50 |  | https://catalog.weidmueller.com/catalog/Start.do?localeId=en&ObjectID=0389000000
Level 0: Klemens ve Aksesuarları; Level 1: W Serisi Ray Klemensleri - Vida Bağlantı Teknolojisi; Level 2: WTL 6/1 Serisi Aksesuar |  | STB 14/D6/4/M3 SAK10 | Açıklama | Ölçüm Kovanı - Vidalı |  |  | 0169900000 | 7.73 | TL | 50 |  | https://catalog.weidmueller.com/catalog/Start.do?localeId=en&ObjectID=0169900000
Level 0: Klemens ve Aksesuarları; Level 1: W Serisi Ray Klemensleri - Vida Bağlantı Teknolojisi; Level 2: WTL 6/1 Serisi Aksesuar |  | VH 19/6/4.2 SAKT1 | Açıklama | Vida Kovanı |  |  | 0318000000 | 14.85 | TL | 50 |  | https://catalog.weidmueller.com/catalog/Start.do?localeId=en&ObjectID=0318000000
Level 0: Klemens ve Aksesuarları; Level 1: W Serisi Ray Klemensleri - Vida Bağlantı Teknolojisi; Level 2: WTL 6/1 Serisi Aksesuar |  | SSP 3 SAKT1 | Açıklama | İzolasyon Kapağı |  |  | 0531760000 | 9.58 | TL | 100 |  | https://catalog.weidmueller.com/catalog/Start.do?localeId=en&ObjectID=0531760000
Level 0: Klemens ve Aksesuarları; Level 1: W Serisi Ray Klemensleri - Vida Bağlantı Teknolojisi; Level 2: WTL 6/1 Serisi Aksesuar |  | QVS 2 SAKT1+2 | Açıklama | Sürgülü Ölçme-Ayırma Köprüsü |  |  | 0307300000 | 37.3 | TL | 20 |  | https://catalog.weidmueller.com/catalog/Start.do?localeId=en&ObjectID=0307300000
Level 0: Klemens ve Aksesuarları; Level 1: W Serisi Ray Klemensleri - Vida Bağlantı Teknolojisi; Level 2: WTL 6/1 Serisi Aksesuar |  | QB 58/8/9/WI | Açıklama | Tarak Köprü - Kablo Bağlantı Noktasından |  |  | 0545300000 | 141.7 | TL | 10 |  | https://catalog.weidmueller.com/catalog/Start.do?localeId=en&ObjectID=0545300000
Level 0: Klemens ve Aksesuarları; Level 1: W Serisi Ray Klemensleri - Vida Bağlantı Teknolojisi; Level 2: WTL 6/1 Serisi Aksesuar |  | ISPF QB58 SW | Açıklama | Köprü İzolasyonu |  |  | 0546000000 | 22.3 | TL | 10 |  | https://catalog.weidmueller.com/catalog/Start.do?localeId=en&ObjectID=0546000000
Level 0: Klemens ve Aksesuarları; Level 1: W Serisi Ray Klemensleri - Vida Bağlantı Teknolojisi; Level 2: WTL 6/1 Serisi Aksesuar |  | WKS 1/2 | Açıklama | WTL 6/2 Sürgü Köprü - İki Kutup - 1017700000 için |  |  | 1604270000 | 29.65 | TL | 50 |  | https://catalog.weidmueller.com/catalog/Start.do?localeId=en&ObjectID=1604270000
Level 0: Klemens ve Aksesuarları; Level 1: W Serisi Ray Klemensleri - Vida Bağlantı Teknolojisi; Level 2: MAK / VLI Serisi Klemens Tarak Köprü |  | VQB 1.5/50 BL | Kutup Sayısı | 50 Kutup - Mavi |  |  | 1633280000 | 206.1 | TL | 5 |  | https://catalog.weidmueller.com/catalog/Start.do?localeId=en&ObjectID=1633280000
Level 0: Klemens ve Aksesuarları; Level 1: W Serisi Ray Klemensleri - Vida Bağlantı Teknolojisi; Level 2: MAK / VLI Serisi Klemens Tarak Köprü |  | VQB 1.5/50 RT | Kutup Sayısı | 50 Kutup - Kırmızı |  |  | 1633290000 | 158.85 | TL | 5 |  | https://catalog.weidmueller.com/catalog/Start.do?localeId=en&ObjectID=1633290000
Level 0: Klemens ve Aksesuarları; Level 1: TTB Serisi Ölçme Ayırma Klemensleri; Level 2: İzole Anahtarlı Ölçme Ayırma Klemens Aksesuarları | New Product 01.2018 | WAD 5 MC NE WS | Açıklama | Grup Markalama |  |  | 1112910000 | 3.63 | TL | 48 |  | https://catalog.weidmueller.com/catalog/Start.do?localeId=en&ObjectID=1112910000
Level 0: Klemens ve Aksesuarları; Level 1: TTB Serisi Ölçme Ayırma Klemensleri; Level 2: İzole Anahtarlı Ölçme Ayırma Klemens Aksesuarları | New Product 01.2018 | ZQV 6N/4 | Açıklama | 4'lü Üst Köprü |  |  | 1985780000 | 23.05 | TL | 60 |  | https://catalog.weidmueller.com/catalog/Start.do?localeId=en&ObjectID=1985780000
Level 0: Klemens ve Aksesuarları; Level 1: TTB Serisi Ölçme Ayırma Klemensleri; Level 2: İzole Anahtarlı Ölçme Ayırma Klemensleri | New Product 01.2018 | WTTB 6 | V / A | 500 / 30 | Kesit - mm2 (Yüksüksüz) | 0.5 - 6 mm² / İzole Ayırma Anahtarlı / Bej | 2710090000 | 65.95 | TL | 50 |  | https://catalog.weidmueller.com/catalog/Start.do?localeId=en&ObjectID=2710090000
Level 0: Klemens ve Aksesuarları; Level 1: TTB Serisi Ölçme Ayırma Klemensleri; Level 2: İzole Anahtarlı Ölçme Ayırma Klemensleri | New Product 01.2018 | WTTB 6 PE | V / A | 500 | Kesit - mm2 (Yüksüksüz) | 0.5 - 6 mm² / İzole Ayırma Anahtarlı / Toprak | 2710100000 | 78.35 | TL | 50 |  | https://catalog.weidmueller.com/catalog/Start.do?localeId=en&ObjectID=2710100000
Level 0: Klemens ve Aksesuarları; Level 1: TTB Serisi Ölçme Ayırma Klemensleri; Level 2: İzole Anahtarlı Ölçme Ayırma Klemens Aksesuarları | New Product 01.2018 | AEB 35 SCL/1 V0 | Açıklama | Durdurucu |  |  | 2661280000 | 6.93 | TL | 20 |  | https://catalog.weidmueller.com/catalog/Start.do?localeId=en&ObjectID=2661280000
Level 0: Klemens ve Aksesuarları; Level 1: TTB Serisi Ölçme Ayırma Klemensleri; Level 2: İzole Anahtarlı Ölçme Ayırma Klemens Aksesuarları | New Product 01.2018 | SCCB TTB 6/2 | Açıklama | 2'li Kısa Devre Köprüsü |  |  | 2710190000 | 10.9 | TL | 25 |  | https://catalog.weidmueller.com/catalog/Start.do?localeId=en&ObjectID=2710190000
Level 0: Klemens ve Aksesuarları; Level 1: TTB Serisi Ölçme Ayırma Klemensleri; Level 2: İzole Anahtarlı Ölçme Ayırma Klemens Aksesuarları | New Product 01.2018 | SCCB TTB 6/4 | Açıklama | 4'li Kısa Devre Köprüsü |  |  | 2710210000 | 26.55 | TL | 25 |  | https://catalog.weidmueller.com/catalog/Start.do?localeId=en&ObjectID=2710210000
Level 0: Klemens ve Aksesuarları; Level 1: TTB Serisi Ölçme Ayırma Klemensleri; Level 2: İzole Anahtarlı Ölçme Ayırma Klemens Aksesuarları | New Product 01.2018 | LL TTB 6/1 | Açıklama | Tekli Ayırma Aparatı |  |  | 2710230000 | 0.826 | TL | 50 |  | https://catalog.weidmueller.com/catalog/Start.do?localeId=en&ObjectID=2710230000
Level 0: Klemens ve Aksesuarları; Level 1: TTB Serisi Ölçme Ayırma Klemensleri; Level 2: İzole Anahtarlı Ölçme Ayırma Klemens Aksesuarları | New Product 01.2018 | LL TTB 6/2 | Açıklama | 2'li Ayırma Aparatı |  |  | 2710300000 | 1.24 | TL | 50 |  | https://catalog.weidmueller.com/catalog/Start.do?localeId=en&ObjectID=2710300000
Level 0: Klemens ve Aksesuarları; Level 1: TTB Serisi Ölçme Ayırma Klemensleri; Level 2: İzole Anahtarlı Ölçme Ayırma Klemens Aksesuarları | New Product 01.2018 | LL TTB 6/3 | Açıklama | 3'li Ayırma Aparatı |  |  | 2710440000 | 6.22 | TL | 50 |  | https://catalog.weidmueller.com/catalog/Start.do?localeId=en&ObjectID=2710440000
Level 0: Klemens ve Aksesuarları; Level 1: TTB Serisi Ölçme Ayırma Klemensleri; Level 2: İzole Anahtarlı Ölçme Ayırma Klemens Aksesuarları | New Product 01.2018 | LL TTB 6/4 | Açıklama | 4'li Ayırma Aparatı |  |  | 2710450000 | 18.5 | TL | 25 |  | https://catalog.weidmueller.com/catalog/Start.do?localeId=en&ObjectID=2710450000
Level 0: Klemens ve Aksesuarları; Level 1: TTB Serisi Ölçme Ayırma Klemensleri; Level 2: İzole Anahtarlı Ölçme Ayırma Klemens Aksesuarları | New Product 01.2018 | LL TTB 6/6 | Açıklama | 6'li Ayırma Aparatı |  |  | 2710460000 | 27.1 | TL | 10 |  | https://catalog.weidmueller.com/catalog/Start.do?localeId=en&ObjectID=2710460000
Level 0: Klemens ve Aksesuarları; Level 1: TTB Serisi Ölçme Ayırma Klemensleri; Level 2: İzole Anahtarlı Ölçme Ayırma Klemens Aksesuarları | New Product 01.2018 | SL TTB 6 | Açıklama | Anahtarlama Kilidi |  |  | 2710220000 | 0.782 | TL | 50 |  | https://catalog.weidmueller.com/catalog/Start.do?localeId=en&ObjectID=2710220000
Level 0: Klemens ve Aksesuarları; Level 1: TTB Serisi Ölçme Ayırma Klemensleri; Level 2: İzole Anahtarlı Ölçme Ayırma Klemens Aksesuarları | New Product 01.2018 | EP TTB 6 | Açıklama | Nihayet Plakası |  |  | 2710170000 | 6.08 | TL | 20 |  | https://catalog.weidmueller.com/catalog/Start.do?localeId=en&ObjectID=2710170000
Level 0: Klemens ve Aksesuarları; Level 1: TTB Serisi Ölçme Ayırma Klemensleri; Level 2: İzole Anahtarlı Ölçme Ayırma Klemens Aksesuarları | New Product 01.2018 | WS-A 8/8 MM WS | Açıklama | Klemens Markalama |  |  | 2448930000 | 1.17 | TL | 500 |  | https://catalog.weidmueller.com/catalog/Start.do?localeId=en&ObjectID=2448930000
Level 0: Klemens ve Aksesuarları; Level 1: Akım ve Gerilim Test Kutusu; Level 2: POCON 4 Akım ve Gerilim Test Kutusu |  | KIT KLTR 2TR POCON 4 | Açıklama | POCON 4 Terminal |  |  | 1052150000 | Sorunuz | - | Sorunuz |  | https://catalog.weidmueller.com/catalog/Start.do?localeId=en&ObjectID=1052150000
Level 0: Klemens ve Aksesuarları; Level 1: Akım ve Gerilim Test Kutusu; Level 2: POCON 4 Akım ve Gerilim Test Kutusu |  | SDST 2TR POCON 4 | Açıklama | POCON 4 Kapak |  |  | 1052160000 | Sorunuz | - | Sorunuz |  | https://catalog.weidmueller.com/catalog/Start.do?localeId=en&ObjectID=1052160000
Level 0: Klemens ve Aksesuarları; Level 1: Akım ve Gerilim Test Kutusu; Level 2: POCON 4 Akım ve Gerilim Test Kutusu |  | TCN 2TR POCON 4 | Açıklama | POCON 4 Test Soketi |  |  | 1052180000 | Sorunuz | - | Sorunuz |  | https://catalog.weidmueller.com/catalog/Start.do?localeId=en&ObjectID=1052180000
Level 0: Klemens ve Aksesuarları; Level 1: Akım ve Gerilim Test Kutusu; Level 2: POCON 4 Akım ve Gerilim Test Kutusu |  | QV 2POL POCON | Açıklama | 2 kutuplu köprü |  |  | 1091670000 | Sorunuz | - | Sorunuz |  | https://catalog.weidmueller.com/catalog/Start.do?localeId=en&ObjectID=1091670000
Level 0: Klemens ve Aksesuarları; Level 1: Akım ve Gerilim Test Kutusu; Level 2: POCON 4 Akım ve Gerilim Test Kutusu |  | QV 3POL POCON | Açıklama | 3 kutuplu köprü |  |  | 1091680000 | Sorunuz | - | Sorunuz |  | https://catalog.weidmueller.com/catalog/Start.do?localeId=en&ObjectID=1091680000
Level 0: Klemens ve Aksesuarları; Level 1: Akım ve Gerilim Test Kutusu; Level 2: POCON 4 Akım ve Gerilim Test Kutusu |  | KOEL POCON | Açıklama | Ayırma elementi |  |  | 1091690000 | Sorunuz | - | Sorunuz |  | https://catalog.weidmueller.com/catalog/Start.do?localeId=en&ObjectID=1091690000
Level 0: Klemens ve Aksesuarları; Level 1: Akım ve Gerilim Test Kutusu; Level 2: POCON 8 Akım ve Gerilim Test Kutusu |  | KIT KLTR 4TR POCON 8 | Açıklama | POCON 8 Terminal |  |  | 1052140000 | Sorunuz | - | Sorunuz |  | https://catalog.weidmueller.com/catalog/Start.do?localeId=en&ObjectID=1052140000
Level 0: Klemens ve Aksesuarları; Level 1: Akım ve Gerilim Test Kutusu; Level 2: POCON 8 Akım ve Gerilim Test Kutusu |  | SDST 4TR POCON 8 | Açıklama | POCON 8 Kapak |  |  | 1052170000 | Sorunuz | - | Sorunuz |  | https://catalog.weidmueller.com/catalog/Start.do?localeId=en&ObjectID=1052170000
Level 0: Klemens ve Aksesuarları; Level 1: Akım ve Gerilim Test Kutusu; Level 2: POCON 8 Akım ve Gerilim Test Kutusu |  | TCN 4TR POCON 8 | Açıklama | POCON 8 Test Soketi |  |  | 1052080000 | Sorunuz | - | Sorunuz |  | https://catalog.weidmueller.com/catalog/Start.do?localeId=en&ObjectID=1052080000
Level 0: Klemens ve Aksesuarları; Level 1: Akım ve Gerilim Test Kutusu; Level 2: POCON 8 Akım ve Gerilim Test Kutusu |  | QV 2POL POCON | Açıklama | 2 kutuplu köprü |  |  | 1091670000 | Sorunuz | - | Sorunuz |  | https://catalog.weidmueller.com/catalog/Start.do?localeId=en&ObjectID=1091670000
Level 0: Klemens ve Aksesuarları; Level 1: Akım ve Gerilim Test Kutusu; Level 2: POCON 8 Akım ve Gerilim Test Kutusu |  | QV 3POL POCON | Açıklama | 3 kutuplu köprü |  |  | 1091680000 | Sorunuz | - | Sorunuz |  | https://catalog.weidmueller.com/catalog/Start.do?localeId=en&ObjectID=1091680000
Level 0: Klemens ve Aksesuarları; Level 1: Akım ve Gerilim Test Kutusu; Level 2: POCON 8 Akım ve Gerilim Test Kutusu |  | KOEL POCON | Açıklama | Ayırma elementi |  |  | 1091690000 | Sorunuz | - | Sorunuz |  | https://catalog.weidmueller.com/catalog/Start.do?localeId=en&ObjectID=1091690000
Klemens ve Aksesuarları | Bara-Ekranlama -Cihaz Sıra Ve Panel Klemensleri | Bara Klemensleri | İzolesiz Bara Klemensleri (10x3 mm’lik Bara için) |  |  |  | ZB 4 | Kesit | 0.5 - 4 mm² |  |  | 0316500000 | 7.11 | TL | 50 |  | https://catalog.weidmueller.com/catalog/Start.do?localeId=en&ObjectID=0316500000
Klemens ve Aksesuarları | Bara-Ekranlama -Cihaz Sıra Ve Panel Klemensleri | Bara Klemensleri | İzolesiz Bara Klemensleri (10x3 mm’lik Bara için) |  |  |  | ZBE 6 | Kesit | 2.5 - 6 mm² |  |  | 0459500000 | 12.35 | TL | 50 |  | https://catalog.weidmueller.com/catalog/Start.do?localeId=en&ObjectID=0459500000
Klemens ve Aksesuarları | Bara-Ekranlama -Cihaz Sıra Ve Panel Klemensleri | Bara Klemensleri | İzolesiz Bara Klemensleri (10x3 mm’lik Bara için) |  |  |  | ZB 10 F.10X3/10X5/10X10 | Kesit | 1.5 - 10 mm² |  |  | 1261300000 | 12.35 | TL | 50 |  | https://catalog.weidmueller.com/catalog/Start.do?localeId=en&ObjectID=1261300000
Klemens ve Aksesuarları | Bara-Ekranlama -Cihaz Sıra Ve Panel Klemensleri | Bara Klemensleri | İzolesiz Bara Klemensleri (10x3 mm’lik Bara için) |  |  |  | ZB 16 ZKSC | Kesit | 2.5 - 16 mm² |  |  | 0316600000 | 13.75 | TL | 50 |  | https://catalog.weidmueller.com/catalog/Start.do?localeId=en&ObjectID=0316600000
Klemens ve Aksesuarları | Bara-Ekranlama -Cihaz Sıra Ve Panel Klemensleri | Bara Klemensleri | İzolesiz Bara Klemensleri (10x3 mm’lik Bara için) |  |  |  | ZB 35/M6X16 | Kesit | 16 - 35 mm² |  |  | 0266500000 | 17.35 | TL | 20 |  | https://catalog.weidmueller.com/catalog/Start.do?localeId=en&ObjectID=0266500000
Klemens ve Aksesuarları | Bara-Ekranlama -Cihaz Sıra Ve Panel Klemensleri | Bara Klemensleri | İzoleli Bara Klemensleri (10x3 mm’lik Bara için) |  |  |  | ZB 4K BL | Kesit | 0.5 - 4 mm² |  |  | 0475380000 | 10.75 | TL | 50 |  | https://catalog.weidmueller.com/catalog/Start.do?localeId=en&ObjectID=0475380000
Klemens ve Aksesuarları | Bara-Ekranlama -Cihaz Sıra Ve Panel Klemensleri | Bara Klemensleri | İzoleli Bara Klemensleri (10x3 mm’lik Bara için) |  |  |  | ZB 4K GE/GN | Kesit | 0.5 - 4 mm² |  |  | 0475360000 | 13 | TL | 50 |  | https://catalog.weidmueller.com/catalog/Start.do?localeId=en&ObjectID=0475360000
Klemens ve Aksesuarları | Bara-Ekranlama -Cihaz Sıra Ve Panel Klemensleri | Bara Klemensleri | İzoleli Bara Klemensleri (10x3 mm’lik Bara için) |  |  |  | ZBE 6K BL | Kesit | 2.5 - 6 mm² |  |  | 0525980000 | 18.7 | TL | 50 |  | https://catalog.weidmueller.com/catalog/Start.do?localeId=en&ObjectID=0525980000
Klemens ve Aksesuarları | Bara-Ekranlama -Cihaz Sıra Ve Panel Klemensleri | Bara Klemensleri | İzoleli Bara Klemensleri (10x3 mm’lik Bara için) |  |  |  | ZBE 6K GE/GN | Kesit | 2.5 - 6 mm² |  |  | 0525960000 | 18.7 | TL | 50 |  | https://catalog.weidmueller.com/catalog/Start.do?localeId=en&ObjectID=0525960000
Klemens ve Aksesuarları | Bara-Ekranlama -Cihaz Sıra Ve Panel Klemensleri | Bara Klemensleri | İzoleli Bara Klemensleri (10x3 mm’lik Bara için) |  |  |  | ZB 16K BL | Kesit | 2.5 - 16 mm² |  |  | 0502880000 | 19.8 | TL | 50 |  | https://catalog.weidmueller.com/catalog/Start.do?localeId=en&ObjectID=0502880000
Klemens ve Aksesuarları | Bara-Ekranlama -Cihaz Sıra Ve Panel Klemensleri | Bara Klemensleri | İzoleli Bara Klemensleri (10x3 mm’lik Bara için) |  |  |  | ZB 16K GE/GN | Kesit | 2.5 - 16 mm² |  |  | 0502860000 | 19.8 | TL | 50 |  | https://catalog.weidmueller.com/catalog/Start.do?localeId=en&ObjectID=0502860000
Klemens ve Aksesuarları | Bara-Ekranlama -Cihaz Sıra Ve Panel Klemensleri | Bara Klemensleri | İzoleli Bara Klemensleri (10x3 mm’lik Bara için) |  |  |  | ZB 35K BL M6X16 | Kesit | 16 - 35 mm² |  |  | 0502680000 | 27.35 | TL | 20 |  | https://catalog.weidmueller.com/catalog/Start.do?localeId=en&ObjectID=0502680000
Klemens ve Aksesuarları | Bara-Ekranlama -Cihaz Sıra Ve Panel Klemensleri | Bara Klemensleri | İzoleli Bara Klemensleri (10x3 mm’lik Bara için) |  |  |  | ZB 35K GE/GN M6X16 | Kesit | 16 - 35 mm² |  |  | 0502660000 | 27.35 | TL | 20 |  | https://catalog.weidmueller.com/catalog/Start.do?localeId=en&ObjectID=0502660000
Klemens ve Aksesuarları | Bara-Ekranlama -Cihaz Sıra Ve Panel Klemensleri | Bara Klemensleri | Yaylı İzoleli Bara Klemensleri (10x3 mm’lik Bara için) |  |  |  | ZF 4 S | Kesit | 0.5 - 4 mm² |  |  | 1814680000 | 14.65 | TL | 50 |  | https://catalog.weidmueller.com/catalog/Start.do?localeId=en&ObjectID=1814680000
Klemens ve Aksesuarları | Bara-Ekranlama -Cihaz Sıra Ve Panel Klemensleri | Bara Klemensleri | Yaylı İzoleli Bara Klemensleri (10x3 mm’lik Bara için) |  |  |  | ZF 4 S BL | Kesit | 0.5 - 4 mm² |  |  | 1814660000 | 14.65 | TL | 50 |  | https://catalog.weidmueller.com/catalog/Start.do?localeId=en&ObjectID=1814660000
Klemens ve Aksesuarları | Bara-Ekranlama -Cihaz Sıra Ve Panel Klemensleri | Bara Klemensleri | Yaylı İzoleli Bara Klemensleri (10x3 mm’lik Bara için) |  |  |  | ZF 4 S GN | Kesit | 0.5 - 4 mm² |  |  | 1814670000 | 14.65 | TL | 50 |  | https://catalog.weidmueller.com/catalog/Start.do?localeId=en&ObjectID=1814670000
Klemens ve Aksesuarları | Bara-Ekranlama -Cihaz Sıra Ve Panel Klemensleri | Bara Klemensleri | Yaylı İzoleli Bara Klemensleri (10x3 mm’lik Bara için) |  |  |  | SSCH 10X3X1000 CU/SN | Kesit | 10x3 Bakır Bara |  |  | 0348900000 | 203.4 | TL | 1M |  | https://catalog.weidmueller.com/catalog/Start.do?localeId=en&ObjectID=0348900000
Klemens ve Aksesuarları | Bara-Ekranlama -Cihaz Sıra Ve Panel Klemensleri | Bara Klemensleri | Bara Tutucular |  |  |  | SH 1 | Kesit | 10x3 / 6x6 / 15x2x12x2 mm |  |  | 0299860000 | 22.3 | TL | 20 |  | https://catalog.weidmueller.com/catalog/Start.do?localeId=en&ObjectID=0299860000
Klemens ve Aksesuarları | Bara-Ekranlama -Cihaz Sıra Ve Panel Klemensleri | Bara Klemensleri | Bara Tutucular |  |  |  | SH 2 S | Kesit | 10x3 / 6x6 / 15x6x10x5 mm |  |  | 0641720000 | 69.45 | TL | 10 |  | https://catalog.weidmueller.com/catalog/Start.do?localeId=en&ObjectID=0641720000
Klemens ve Aksesuarları | Bara-Ekranlama -Cihaz Sıra Ve Panel Klemensleri | Bara Klemensleri | Bara Tutucular |  |  |  | SH 3 | Kesit | 10x3 / 6x6 / 10x5 mm |  |  | 0556660000 | 35.65 | TL | 10 |  | https://catalog.weidmueller.com/catalog/Start.do?localeId=en&ObjectID=0556660000
Level 0: Klemens ve Aksesuarları; Level 1: Bara-Ekranlama -Cihaz Sıra Ve Panel Klemensleri; Level 2: Ekranlama Klemensleri |  | KLBUE CO 1 | Kesit | Ø 3…10 mm |  |  | 1753311001 | 77.05 | TL | 10 |  | https://catalog.weidmueller.com/catalog/Start.do?localeId=en&ObjectID=1753311001
Level 0: Klemens ve Aksesuarları; Level 1: Bara-Ekranlama -Cihaz Sıra Ve Panel Klemensleri; Level 2: Ekranlama Klemensleri |  | KLBUE CO 2 | Kesit | Ø 4…15 mm |  |  | 1752131001 | 90.15 | TL | 10 |  | https://catalog.weidmueller.com/catalog/Start.do?localeId=en&ObjectID=1752131001
Level 0: Klemens ve Aksesuarları; Level 1: Bara-Ekranlama -Cihaz Sıra Ve Panel Klemensleri; Level 2: Ekranlama Klemensleri |  | KLBUE CO 3 | Kesit | Ø 10…20 mm |  |  | 1749151001 | 122.45 | TL | 10 |  | https://catalog.weidmueller.com/catalog/Start.do?localeId=en&ObjectID=1749151001
Level 0: Klemens ve Aksesuarları; Level 1: Bara-Ekranlama -Cihaz Sıra Ve Panel Klemensleri; Level 2: Ekranlama Klemensleri |  | KLBUE CO 4 | Kesit | Ø 15…28 mm |  |  | 1749161001 | 169.65 | TL | 10 |  | https://catalog.weidmueller.com/catalog/Start.do?localeId=en&ObjectID=1749161001
Level 0: Klemens ve Aksesuarları; Level 1: Bara-Ekranlama -Cihaz Sıra Ve Panel Klemensleri; Level 2: Ekranlama Klemensleri |  | KLBUE CO 5 | Kesit | Ø 20…37 mm |  |  | 1755081001 | 373.5 | TL | 10 |  | https://catalog.weidmueller.com/catalog/Start.do?localeId=en&ObjectID=1755081001
Level 0: Klemens ve Aksesuarları; Level 1: Bara-Ekranlama -Cihaz Sıra Ve Panel Klemensleri; Level 2: Cihaz Sıra Klemensleri |  | MK 3/2 | V / A | 400 / 24 | Açıklama | 0.5 - 4 mm² / 2 Kutup | 0273820000 | 25.75 | TL | 100 |  | https://catalog.weidmueller.com/catalog/Start.do?localeId=en&ObjectID=0273820000
Level 0: Klemens ve Aksesuarları; Level 1: Bara-Ekranlama -Cihaz Sıra Ve Panel Klemensleri; Level 2: Cihaz Sıra Klemensleri |  | MK 3/3 | V / A | 400 / 24 | Açıklama | 0.5 - 4 mm² / 3 Kutup | 0273920000 | 28.1 | TL | 50 |  | https://catalog.weidmueller.com/catalog/Start.do?localeId=en&ObjectID=0273920000
Level 0: Klemens ve Aksesuarları; Level 1: Bara-Ekranlama -Cihaz Sıra Ve Panel Klemensleri; Level 2: Cihaz Sıra Klemensleri |  | MK 3/4 | V / A | 400 / 24 | Açıklama | 0.5 - 4 mm² / 4 Kutup | 0274020000 | 38 | TL | 50 |  | https://catalog.weidmueller.com/catalog/Start.do?localeId=en&ObjectID=0274020000
Level 0: Klemens ve Aksesuarları; Level 1: Bara-Ekranlama -Cihaz Sıra Ve Panel Klemensleri; Level 2: Cihaz Sıra Klemensleri |  | MK 3/6 | V / A | 400 / 24 | Açıklama | 0.5 - 4 mm² / 6 Kutup | 0274220000 | 52.1 | TL | 50 |  | https://catalog.weidmueller.com/catalog/Start.do?localeId=en&ObjectID=0274220000
Level 0: Klemens ve Aksesuarları; Level 1: Bara-Ekranlama -Cihaz Sıra Ve Panel Klemensleri; Level 2: Cihaz Sıra Klemensleri |  | MK 3/8 | V / A | 400 / 24 | Açıklama | 0.5 - 4 mm² / 8 Kutup | 0274420000 | 94.4 | TL | 25 |  | https://catalog.weidmueller.com/catalog/Start.do?localeId=en&ObjectID=0274420000
Level 0: Klemens ve Aksesuarları; Level 1: Bara-Ekranlama -Cihaz Sıra Ve Panel Klemensleri; Level 2: Cihaz Sıra Klemensleri |  | MK 3/10 | V / A | 400 / 24 | Açıklama | 0.5 - 4 mm² / 10 Kutup | 0274620000 | 98.4 | TL | 20 |  | https://catalog.weidmueller.com/catalog/Start.do?localeId=en&ObjectID=0274620000
Level 0: Klemens ve Aksesuarları; Level 1: Bara-Ekranlama -Cihaz Sıra Ve Panel Klemensleri; Level 2: Cihaz Sıra Klemensleri |  | MK 3/12 | V / A | 400 / 24 | Açıklama | 0.5 - 4 mm² / 12 Kutup | 0243520000 | 103.55 | TL | 20 |  | https://catalog.weidmueller.com/catalog/Start.do?localeId=en&ObjectID=0243520000
Level 0: Klemens ve Aksesuarları; Level 1: Bara-Ekranlama -Cihaz Sıra Ve Panel Klemensleri; Level 2: Cihaz Sıra Klemensleri |  | MK 6/2 | V / A | 690 / 21 | Açıklama | 0.5 - 6 mm² / 2 Kutup | 0620420000 | 61.2 | TL | 50 |  | https://catalog.weidmueller.com/catalog/Start.do?localeId=en&ObjectID=0620420000
Level 0: Klemens ve Aksesuarları; Level 1: Bara-Ekranlama -Cihaz Sıra Ve Panel Klemensleri; Level 2: Cihaz Sıra Klemensleri |  | MK 6/3 | V / A | 690 / 21 | Açıklama | 0.5 - 6 mm² / 3 Kutup | 0620320000 | 85.2 | TL | 50 |  | https://catalog.weidmueller.com/catalog/Start.do?localeId=en&ObjectID=0620320000
Level 0: Klemens ve Aksesuarları; Level 1: Bara-Ekranlama -Cihaz Sıra Ve Panel Klemensleri; Level 2: Cihaz Sıra Klemensleri |  | MK 6/4 | V / A | 690 / 21 | Açıklama | 0.5 - 6 mm² / 4 Kutup | 0620220000 | 98.4 | TL | 20 |  | https://catalog.weidmueller.com/catalog/Start.do?localeId=en&ObjectID=0620220000
Level 0: Klemens ve Aksesuarları; Level 1: Bara-Ekranlama -Cihaz Sıra Ve Panel Klemensleri; Level 2: Cihaz Sıra Klemensleri |  | MK 6/6 | V / A | 690 / 21 | Açıklama | 0.5 - 6 mm² / 6 Kutup | 0620120000 | 140.65 | TL | 20 |  | https://catalog.weidmueller.com/catalog/Start.do?localeId=en&ObjectID=0620120000
Level 0: Klemens ve Aksesuarları; Level 1: Bara-Ekranlama -Cihaz Sıra Ve Panel Klemensleri; Level 2: Panel Geçiş Klemensleri |  | WGK 4 | V / A | 250 / 32 | Açıklama | 0.5 - 6 mm² | 1936550000 | 29.6 | TL | 50 |  | https://catalog.weidmueller.com/catalog/Start.do?localeId=en&ObjectID=1936550000
Level 0: Klemens ve Aksesuarları; Level 1: Bara-Ekranlama -Cihaz Sıra Ve Panel Klemensleri; Level 2: Panel Geçiş Klemensleri |  | WGK 95 | V / A | 690 / 232 | Açıklama | 35 - 95 mm² | 1937380000 | 270.5 | TL | 10 |  | https://catalog.weidmueller.com/catalog/Start.do?localeId=en&ObjectID=1937380000
Level 0: Klemens ve Aksesuarları; Level 1: WMF Serisi Marshalling Ray Klemensleri - Vida Bağlantı Teknolojisi; Level 2: WMF Serisi Geçiş Klemensleri |  | WMF 2.5 | V / A | 800 / 24 | Kesit - mm2 (Yüksüksüz) | 0.5 - 4 mm² / Geçiş Klemensi | 1143070000 | 20.8 | TL | 50 |  | https://catalog.weidmueller.com/catalog/Start.do?localeId=en&ObjectID=1143070000
Level 0: Klemens ve Aksesuarları; Level 1: WMF Serisi Marshalling Ray Klemensleri - Vida Bağlantı Teknolojisi; Level 2: WMF Serisi Geçiş Klemensleri |  | WMF 2.5 BL | V / A | 800 / 24 | Kesit - mm2 (Yüksüksüz) | 0.5 - 4 mm² / Geçiş Klemensi / Mavi | 1270040000 | 20.8 | TL | 50 |  | https://catalog.weidmueller.com/catalog/Start.do?localeId=en&ObjectID=1270040000
Level 0: Klemens ve Aksesuarları; Level 1: WMF Serisi Marshalling Ray Klemensleri - Vida Bağlantı Teknolojisi; Level 2: WMF Serisi Geçiş Klemensleri |  | WMF 2.5 DI | V / A | 800 / 24 | Kesit - mm2 (Yüksüksüz) | 0.5 - 4 mm² / Ayırma Klemensi | 1143020000 | 76.2 | TL | 50 |  | https://catalog.weidmueller.com/catalog/Start.do?localeId=en&ObjectID=1143020000
Level 0: Klemens ve Aksesuarları; Level 1: WMF Serisi Marshalling Ray Klemensleri - Vida Bağlantı Teknolojisi; Level 2: WMF Serisi Geçiş Klemensleri |  | WMF 2.5 DI BL | V / A | 800 / 24 | Kesit - mm2 (Yüksüksüz) | 0.5 - 4 mm² / Ayırma Klemensi / Mavi | 1270070000 | 76.2 | TL | 50 |  | https://catalog.weidmueller.com/catalog/Start.do?localeId=en&ObjectID=1270070000
Level 0: Klemens ve Aksesuarları; Level 1: WMF Serisi Marshalling Ray Klemensleri - Vida Bağlantı Teknolojisi; Level 2: WMF Serisi Geçiş Klemensleri |  | WMF 2.5 DI PE | V / A | 800 / 24 | Kesit - mm2 (Yüksüksüz) | 0.5 - 4 mm² / Ayırma Klemensi / Toprak | 1143030000 | 135.75 | TL | 50 |  | https://catalog.weidmueller.com/catalog/Start.do?localeId=en&ObjectID=1143030000
Level 0: Klemens ve Aksesuarları; Level 1: WMF Serisi Marshalling Ray Klemensleri - Vida Bağlantı Teknolojisi; Level 2: WMF Serisi Geçiş Klemensleri |  | WMF 2.5 DI PE BL | V / A | 800 / 24 | Kesit - mm2 (Yüksüksüz) | 0.5 - 4 mm² / Ayırma Klemensi / Toprak / Mavi | 1270080000 | 135.75 | TL | 50 |  | https://catalog.weidmueller.com/catalog/Start.do?localeId=en&ObjectID=1270080000
Level 0: Klemens ve Aksesuarları; Level 1: WMF Serisi Marshalling Ray Klemensleri - Vida Bağlantı Teknolojisi; Level 2: Ayırma Sistem Sigortalı Klemens |  | WMF 2.5 FU SW | V / A | 250 / 6.3 | Kesit - mm2 (Yüksüksüz) | 0.5 - 4 mm² | 1162920000 | 115.85 | TL | 50 |  | https://catalog.weidmueller.com/catalog/Start.do?localeId=en&ObjectID=1162920000
Level 0: Klemens ve Aksesuarları; Level 1: WMF Serisi Marshalling Ray Klemensleri - Vida Bağlantı Teknolojisi; Level 2: Ayırma Sistem Sigortalı Klemens |  | WMF 2.5 FU 10-36V SW | V / A | 250 / 6.3 | Kesit - mm2 (Yüksüksüz) | 0.5 - 4 mm² / 10-36V LED | 1162930000 | 178.65 | TL | 50 |  | https://catalog.weidmueller.com/catalog/Start.do?localeId=en&ObjectID=1162930000
Level 0: Klemens ve Aksesuarları; Level 1: WMF Serisi Marshalling Ray Klemensleri - Vida Bağlantı Teknolojisi; Level 2: Ayırma Sistem Sigortalı Klemens |  | WMF 2.5 FU 30-70V SW | V / A | 250 / 6.3 | Kesit - mm2 (Yüksüksüz) | 0.5 - 4 mm² / 30-70V LED | 1162940000 | 179.55 | TL | 50 |  | https://catalog.weidmueller.com/catalog/Start.do?localeId=en&ObjectID=1162940000
Level 0: Klemens ve Aksesuarları; Level 1: WMF Serisi Marshalling Ray Klemensleri - Vida Bağlantı Teknolojisi; Level 2: Ayırma Sistem Sigortalı Klemens |  | WMF 2.5 FU 60-150V SW | V / A | 250 / 6.3 | Kesit - mm2 (Yüksüksüz) | 0.5 - 4 mm² / 60-150V LED | 1162950000 | 179.55 | TL | 50 |  | https://catalog.weidmueller.com/catalog/Start.do?localeId=en&ObjectID=1162950000
Level 0: Klemens ve Aksesuarları; Level 1: WMF Serisi Marshalling Ray Klemensleri - Vida Bağlantı Teknolojisi; Level 2: Ayırma Sistem Sigortalı Klemens |  | WMF 2.5 FU 100-250V SW | V / A | 250 / 6.3 | Kesit - mm2 (Yüksüksüz) | 0.5 - 4 mm² / 100-250V LED | 1162960000 | 178.65 | TL | 50 |  | https://catalog.weidmueller.com/catalog/Start.do?localeId=en&ObjectID=1162960000
Level 0: Klemens ve Aksesuarları; Level 1: WMF Serisi Marshalling Ray Klemensleri - Vida Bağlantı Teknolojisi; Level 2: Ayırma Sistem Sigortalı Klemens |  | WMF 2.5 FU PE SW | V / A | 250 / 6.3 | Kesit - mm2 (Yüksüksüz) | 0.5 - 4 mm² / İki Kat Alt Toprak | 1163040000 | 171.2 | TL | 50 |  | https://catalog.weidmueller.com/catalog/Start.do?localeId=en&ObjectID=1163040000
Level 0: Klemens ve Aksesuarları; Level 1: WMF Serisi Marshalling Ray Klemensleri - Vida Bağlantı Teknolojisi; Level 2: Ayırma Sistem Sigortalı Klemens |  | WMF 2.5 FU PE 10-36V SW | V / A | 250 / 6.3 | Kesit - mm2 (Yüksüksüz) | 0.5 - 4 mm² / 10-36V LED / İki Kat Alt Toprak | 1163050000 | 324.45 | TL | 50 |  | https://catalog.weidmueller.com/catalog/Start.do?localeId=en&ObjectID=1163050000
Level 0: Klemens ve Aksesuarları; Level 1: WMF Serisi Marshalling Ray Klemensleri - Vida Bağlantı Teknolojisi; Level 2: Ayırma Sistem Sigortalı Klemens |  | WMF 2.5 FU PE 30-70V SW | V / A | 250 / 6.3 | Kesit - mm2 (Yüksüksüz) | 0.5 - 4 mm² / 30-70V LED / İki Kat Alt Toprak | 1163060000 | 325.95 | TL | 50 |  | https://catalog.weidmueller.com/catalog/Start.do?localeId=en&ObjectID=1163060000
Level 0: Klemens ve Aksesuarları; Level 1: WMF Serisi Marshalling Ray Klemensleri - Vida Bağlantı Teknolojisi; Level 2: Ayırma Sistem Sigortalı Klemens |  | WMF 2.5 FU PE 60-150V SW | V / A | 250 / 6.3 | Kesit - mm2 (Yüksüksüz) | 0.5 - 4 mm² / 60-150V LED / İki Kat Alt Toprak | 1163070000 | 325.95 | TL | 50 |  | https://catalog.weidmueller.com/catalog/Start.do?localeId=en&ObjectID=1163070000
Level 0: Klemens ve Aksesuarları; Level 1: WMF Serisi Marshalling Ray Klemensleri - Vida Bağlantı Teknolojisi; Level 2: Ayırma Sistem Sigortalı Klemens |  | WMF 2.5 FU PE 100-250V SW | V / A | 250 / 6.3 | Kesit - mm2 (Yüksüksüz) | 0.5 - 4 mm² / 100-250V LED / İki Kat Alt Toprak | 1163080000 | 325.2 | TL | 50 |  | https://catalog.weidmueller.com/catalog/Start.do?localeId=en&ObjectID=1163080000
Level 0: Klemens ve Aksesuarları; Level 1: WMF Serisi Marshalling Ray Klemensleri - Vida Bağlantı Teknolojisi; Level 2: BLZ Bağlantı Noktalı Geçiş ve Sigortalı Klemensler |  | WMF 2.5 BLZ | V / A | 250 / 24 | Kesit - mm2 (Yüksüksüz) | 0.5 - 4 mm² / Geçiş Klemensi | 1143050000 | 35.6 | TL | 50 |  | https://catalog.weidmueller.com/catalog/Start.do?localeId=en&ObjectID=1143050000
Level 0: Klemens ve Aksesuarları; Level 1: WMF Serisi Marshalling Ray Klemensleri - Vida Bağlantı Teknolojisi; Level 2: BLZ Bağlantı Noktalı Geçiş ve Sigortalı Klemensler |  | WMF 2.5 DI BLZ | V / A | 250 / 24 | Kesit - mm2 (Yüksüksüz) | 0.5 - 4 mm² / Ayırma Klemensi | 1143000000 | 86.1 | TL | 50 |  | https://catalog.weidmueller.com/catalog/Start.do?localeId=en&ObjectID=1143000000
Level 0: Klemens ve Aksesuarları; Level 1: WMF Serisi Marshalling Ray Klemensleri - Vida Bağlantı Teknolojisi; Level 2: BLZ Bağlantı Noktalı Geçiş ve Sigortalı Klemensler |  | WMF 2.5 DI BLZ PE | V / A | 250 / 24 | Kesit - mm2 (Yüksüksüz) | 0.5 - 4 mm² / Ayırma Klemensi / Toprak | 1143010000 | 159.6 | TL | 50 |  | https://catalog.weidmueller.com/catalog/Start.do?localeId=en&ObjectID=1143010000
Level 0: Klemens ve Aksesuarları; Level 1: WMF Serisi Marshalling Ray Klemensleri - Vida Bağlantı Teknolojisi; Level 2: BLZ Bağlantı Noktalı Geçiş ve Sigortalı Klemensler |  | WMF 2.5 FU BLZ SW | V / A | 250 / 24 | Kesit - mm2 (Yüksüksüz) | 0.5 - 4 mm² | 1162980000 | 148.8 | TL | 50 |  | https://catalog.weidmueller.com/catalog/Start.do?localeId=en&ObjectID=1162980000
Level 0: Klemens ve Aksesuarları; Level 1: WMF Serisi Marshalling Ray Klemensleri - Vida Bağlantı Teknolojisi; Level 2: BLZ Bağlantı Noktalı Geçiş ve Sigortalı Klemensler |  | WMF 2.5 FU BLZ 10-36V SW | V / A | 250 / 24 | Kesit - mm2 (Yüksüksüz) | 0.5 - 4 mm² / 10-36V LED | 1162990000 | 270.5 | TL | 50 |  | https://catalog.weidmueller.com/catalog/Start.do?localeId=en&ObjectID=1162990000
Level 0: Klemens ve Aksesuarları; Level 1: WMF Serisi Marshalling Ray Klemensleri - Vida Bağlantı Teknolojisi; Level 2: BLZ Bağlantı Noktalı Geçiş ve Sigortalı Klemensler |  | WMF 2.5 FU BLZ 30-70V SW | V / A | 250 / 24 | Kesit - mm2 (Yüksüksüz) | 0.5 - 4 mm² / 30-70V LED | 1163000000 | 270.5 | TL | 50 |  | https://catalog.weidmueller.com/catalog/Start.do?localeId=en&ObjectID=1163000000
Level 0: Klemens ve Aksesuarları; Level 1: WMF Serisi Marshalling Ray Klemensleri - Vida Bağlantı Teknolojisi; Level 2: BLZ Bağlantı Noktalı Geçiş ve Sigortalı Klemensler |  | WMF 2.5 FU BLZ 60-150V SW | V / A | 250 / 24 | Kesit - mm2 (Yüksüksüz) | 0.5 - 4 mm² / 60-150V LED | 1163010000 | 270.5 | TL | 50 |  | https://catalog.weidmueller.com/catalog/Start.do?localeId=en&ObjectID=1163010000
Level 0: Klemens ve Aksesuarları; Level 1: WMF Serisi Marshalling Ray Klemensleri - Vida Bağlantı Teknolojisi; Level 2: BLZ Bağlantı Noktalı Geçiş ve Sigortalı Klemensler |  | WMF 2.5 FU BLZ 100-250V SW | V / A | 250 / 24 | Kesit - mm2 (Yüksüksüz) | 0.5 - 4 mm² / 100-250V LED | 1163020000 | 270.5 | TL | 50 |  | https://catalog.weidmueller.com/catalog/Start.do?localeId=en&ObjectID=1163020000
Level 0: Klemens ve Aksesuarları; Level 1: WMF Serisi Marshalling Ray Klemensleri - Vida Bağlantı Teknolojisi; Level 2: BLZ Bağlantı Noktalı Geçiş ve Sigortalı Klemensler |  | WMF 2.5 FU BLZ PE SW | V / A | 250 / 24 | Kesit - mm2 (Yüksüksüz) | 0.5 - 4 mm² / İki Kat Alt Toprak | 1162820000 | 206.75 | TL | 50 |  | https://catalog.weidmueller.com/catalog/Start.do?localeId=en&ObjectID=1162820000
Level 0: Klemens ve Aksesuarları; Level 1: WMF Serisi Marshalling Ray Klemensleri - Vida Bağlantı Teknolojisi; Level 2: BLZ Bağlantı Noktalı Geçiş ve Sigortalı Klemensler |  | WMF 2.5 FU BLZ PE 10-36V SW | V / A | 250 / 24 | Kesit - mm2 (Yüksüksüz) | 0.5 - 4 mm² / 10-36V LED / İki Kat Alt Toprak | 1162830000 | 360.6 | TL | 50 |  | https://catalog.weidmueller.com/catalog/Start.do?localeId=en&ObjectID=1162830000
Level 0: Klemens ve Aksesuarları; Level 1: WMF Serisi Marshalling Ray Klemensleri - Vida Bağlantı Teknolojisi; Level 2: BLZ Bağlantı Noktalı Geçiş ve Sigortalı Klemensler |  | WMF 2.5 FU BLZ PE 30-70V SW | V / A | 250 / 24 | Kesit - mm2 (Yüksüksüz) | 0.5 - 4 mm² / 30-70V LED / İki Kat Alt Toprak | 1162840000 | 360.6 | TL | 50 |  | https://catalog.weidmueller.com/catalog/Start.do?localeId=en&ObjectID=1162840000
Level 0: Klemens ve Aksesuarları; Level 1: WMF Serisi Marshalling Ray Klemensleri - Vida Bağlantı Teknolojisi; Level 2: BLZ Bağlantı Noktalı Geçiş ve Sigortalı Klemensler |  | WMF 2.5 FU BLZ PE 60-150V SW | V / A | 250 / 24 | Kesit - mm2 (Yüksüksüz) | 0.5 - 4 mm² / 60-150V LED / İki Kat Alt Toprak | 1162850000 | 360.6 | TL | 50 |  | https://catalog.weidmueller.com/catalog/Start.do?localeId=en&ObjectID=1162850000
Level 0: Klemens ve Aksesuarları; Level 1: WMF Serisi Marshalling Ray Klemensleri - Vida Bağlantı Teknolojisi; Level 2: BLZ Bağlantı Noktalı Geçiş ve Sigortalı Klemensler |  | WMF 2.5 FU BLZ PE 100-250V SW | V / A | 250 / 24 | Kesit - mm2 (Yüksüksüz) | 0.5 - 4 mm² / 100-250V LED / İki Kat Alt Toprak | 1162860000 | 360.6 | TL | 50 |  | https://catalog.weidmueller.com/catalog/Start.do?localeId=en&ObjectID=1162860000
Level 0: Klemens ve Aksesuarları; Level 1: WMF Serisi Marshalling Ray Klemensleri - Vida Bağlantı Teknolojisi; Level 2: Soket Bağlantılı Klemensler |  | WDU 1.5/BLZ 5.08 | V / A | 250 / 16 | Kesit - mm2 (Yüksüksüz) | 0.5 - 4 mm²/2xBLZ Soket | 1577340000 | 33.85 | TL | 100 |  | https://catalog.weidmueller.com/catalog/Start.do?localeId=en&ObjectID=1577340000
Level 0: Klemens ve Aksesuarları; Level 1: WMF Serisi Marshalling Ray Klemensleri - Vida Bağlantı Teknolojisi; Level 2: Soket Bağlantılı Klemensler |  | WDK 2.5/BLZ/5.08/ZA | V / A | 250 / 16 | Kesit - mm2 (Yüksüksüz) | 0.5 - 4 mm²/2xBLZ Soket | 1034400000 | 44 | TL | 50 |  | https://catalog.weidmueller.com/catalog/Start.do?localeId=en&ObjectID=1034400000
Level 0: Klemens ve Aksesuarları; Level 1: WMF Serisi Marshalling Ray Klemensleri - Vida Bağlantı Teknolojisi; Level 2: Soket Bağlantılı Klemensler |  | WT4 4AN/2 | V / A | 800 / 32 | Kesit - mm2 (Yüksüksüz) | 0.5 - 6 mm²/2xZP Soket | 1107680000 | 48.2 | TL | 50 |  | https://catalog.weidmueller.com/catalog/Start.do?localeId=en&ObjectID=1107680000
Level 0: Klemens ve Aksesuarları; Level 1: WMF Serisi Marshalling Ray Klemensleri - Vida Bağlantı Teknolojisi; Level 2: İki ve Üç Katlı Ayırma ve Sigorta Sistem Klemensler |  | WDK 2.5/TR-DU | V / A | 690 / 24 | Kesit - mm2 (Yüksüksüz) | 0.5 - 2.5 mm² / Test ayırma / İki Katlı | 1247290000 | 96.7 | TL | 50 |  | https://catalog.weidmueller.com/catalog/Start.do?localeId=en&ObjectID=1247290000
Level 0: Klemens ve Aksesuarları; Level 1: WMF Serisi Marshalling Ray Klemensleri - Vida Bağlantı Teknolojisi; Level 2: İki ve Üç Katlı Ayırma ve Sigorta Sistem Klemensler |  | WDK 2.5/TR-DU STB | V / A | 690 / 24 | Kesit - mm2 (Yüksüksüz) | 0.5 - 2.5 mm² / Test ayırma / Test Soket / İki Katlı | 1247310000 | 109.25 | TL | 50 |  | https://catalog.weidmueller.com/catalog/Start.do?localeId=en&ObjectID=1247310000
Level 0: Klemens ve Aksesuarları; Level 1: WMF Serisi Marshalling Ray Klemensleri - Vida Bağlantı Teknolojisi; Level 2: İki ve Üç Katlı Ayırma ve Sigorta Sistem Klemensler |  | WDK 2.5/TR-DU-PE | V / A | 690 / 24 | Kesit - mm2 (Yüksüksüz) | 0.5 - 2.5 mm² / Test ayırma / Üç Katlı | 1247420000 | 155.6 | TL | 50 |  | https://catalog.weidmueller.com/catalog/Start.do?localeId=en&ObjectID=1247420000
Level 0: Klemens ve Aksesuarları; Level 1: WMF Serisi Marshalling Ray Klemensleri - Vida Bağlantı Teknolojisi; Level 2: İki ve Üç Katlı Ayırma ve Sigorta Sistem Klemensler |  | WDK 2.5/TR-DU-PE STB | V / A | 690 / 24 | Kesit - mm2 (Yüksüksüz) | 0.5 - 2.5 mm² / Test ayırma / Test Soket / Üç Katlı | 1247430000 | 171.9 | TL | 50 |  | https://catalog.weidmueller.com/catalog/Start.do?localeId=en&ObjectID=1247430000
Level 0: Klemens ve Aksesuarları; Level 1: WMF Serisi Marshalling Ray Klemensleri - Vida Bağlantı Teknolojisi; Level 2: İki ve Üç Katlı Ayırma ve Sigorta Sistem Klemensler |  | WDK 2.5/TR-DU/o TNHE | V / A | 690 / 24 | Kesit - mm2 (Yüksüksüz) | 0.5 - 4 mm² / İki Kat / SIHA ve BEST modü | 1833600000 | 85.25 | TL | 50 |  | https://catalog.weidmueller.com/catalog/Start.do?localeId=en&ObjectID=1833600000
Level 0: Klemens ve Aksesuarları; Level 1: WMF Serisi Marshalling Ray Klemensleri - Vida Bağlantı Teknolojisi; Level 2: İki ve Üç Katlı Ayırma ve Sigorta Sistem Klemensler |  | WDK 2.5/TR-DU/o TNHE StB | V / A | 690 / 24 | Kesit - mm2 (Yüksüksüz) | 0.5 - 4 mm² / İki Kat / SIHA ve BEST modü | 1833610000 | 96.7 | TL | 50 |  | https://catalog.weidmueller.com/catalog/Start.do?localeId=en&ObjectID=1833610000
Level 0: Klemens ve Aksesuarları; Level 1: WMF Serisi Marshalling Ray Klemensleri - Vida Bağlantı Teknolojisi; Level 2: İki ve Üç Katlı Ayırma ve Sigorta Sistem Klemensler |  | WDK 2.5/TR-DU-PE/o TNHE | V / A | 690 / 24 | Kesit - mm2 (Yüksüksüz) | 0.5 - 4 mm² / Üç Kat / SIHA ve BEST modül / Toprak | 1833640000 | 137.25 | TL | 50 |  | https://catalog.weidmueller.com/catalog/Start.do?localeId=en&ObjectID=1833640000
Level 0: Klemens ve Aksesuarları; Level 1: WMF Serisi Marshalling Ray Klemensleri - Vida Bağlantı Teknolojisi; Level 2: İki ve Üç Katlı Ayırma ve Sigorta Sistem Klemensler |  | SIHA 3/G20 | V / A | 400 | Kesit - mm2 (Yüksüksüz) | Sigorta Modül | 7921560000 | 41.35 | TL | 25 |  | https://catalog.weidmueller.com/catalog/Start.do?localeId=en&ObjectID=7921560000
Level 0: Klemens ve Aksesuarları; Level 1: WMF Serisi Marshalling Ray Klemensleri - Vida Bağlantı Teknolojisi; Level 2: İki ve Üç Katlı Ayırma ve Sigorta Sistem Klemensler |  | SIHA 3/G20/LD 10-36V | V / A | 10 - 36 | Kesit - mm2 (Yüksüksüz) | 10-36V AC-DC Led Sigorta Modül | 7921570000 | 90.15 | TL | 25 |  | https://catalog.weidmueller.com/catalog/Start.do?localeId=en&ObjectID=7921570000
Level 0: Klemens ve Aksesuarları; Level 1: WMF Serisi Marshalling Ray Klemensleri - Vida Bağlantı Teknolojisi; Level 2: İki ve Üç Katlı Ayırma ve Sigorta Sistem Klemensler |  | SIHA 3/G20/LD 140-250V | V / A | 140 - 250 | Kesit - mm2 (Yüksüksüz) | 140-250V Led Sigorta Modül | 7921600000 | 97.5 | TL | 25 |  | https://catalog.weidmueller.com/catalog/Start.do?localeId=en&ObjectID=7921600000
Level 0: Klemens ve Aksesuarları; Level 1: WMF Serisi Marshalling Ray Klemensleri - Vida Bağlantı Teknolojisi; Level 2: İki ve Üç Katlı Ayırma ve Sigorta Sistem Klemensler |  | BEST | V / A |  | Kesit - mm2 (Yüksüksüz) | Boş Modül | 1833100000 | 67.85 | TL | 50 |  | https://catalog.weidmueller.com/catalog/Start.do?localeId=en&ObjectID=1833100000
Level 0: Klemens ve Aksesuarları; Level 1: WMF Serisi Marshalling Ray Klemensleri - Vida Bağlantı Teknolojisi; Level 2: İki ve Üç Katlı Ayırma ve Sigorta Sistem Klemensler |  | BEST/DRBR | V / A | 400 / 41 | Kesit - mm2 (Yüksüksüz) | Jumper Modül | 1878570000 | 86.9 | TL | 50 |  | https://catalog.weidmueller.com/catalog/Start.do?localeId=en&ObjectID=1878570000
Level 0: Klemens ve Aksesuarları; Level 1: WMF Serisi Marshalling Ray Klemensleri - Vida Bağlantı Teknolojisi; Level 2: İki ve Üç Katlı Ayırma ve Sigorta Sistem Klemensler |  | BEST/D | V / A | Max 250 | Kesit - mm2 (Yüksüksüz) | WTR 2.5/ 1N4007 diyotlu fiş | 1878560000 | 90.15 | TL | 50 |  | https://catalog.weidmueller.com/catalog/Start.do?localeId=en&ObjectID=1878560000
Level 0: Klemens ve Aksesuarları; Level 1: WMF Serisi Marshalling Ray Klemensleri - Vida Bağlantı Teknolojisi; Level 2: Nihayet Plakası - BLZ Klemensler |  | AP WMF2.5 | Açıklama | WMF Serisi |  |  | 1142990000 | 13.55 | TL | 50 |  | https://catalog.weidmueller.com/catalog/Start.do?localeId=en&ObjectID=1142990000
Level 0: Klemens ve Aksesuarları; Level 1: WMF Serisi Marshalling Ray Klemensleri - Vida Bağlantı Teknolojisi; Level 2: BLZ Klemensler |  | WAP WDK 2.5N/TR-DU | Açıklama | WDK 2.5N/TR-DU Serisi |  |  | 1839850000 | 13.95 | TL | 50 |  | https://catalog.weidmueller.com/catalog/Start.do?localeId=en&ObjectID=1839850000
Level 0: Klemens ve Aksesuarları; Level 1: WMF Serisi Marshalling Ray Klemensleri - Vida Bağlantı Teknolojisi; Level 2: BLZ Klemensler |  | BLZP 5.08HC/02/90 SN OR BX | Açıklama | 2 Kutup |  |  | 1948000000 | 13.55 | TL | 180 |  | https://catalog.weidmueller.com/catalog/Start.do?localeId=en&ObjectID=1948000000
Level 0: Klemens ve Aksesuarları; Level 1: WMF Serisi Marshalling Ray Klemensleri - Vida Bağlantı Teknolojisi; Level 2: BLZ Klemensler |  | BLZP 5.08HC/04/90 SN OR BX | Açıklama | 4 Kutup |  |  | 1948020000 | 27.35 | TL | 90 |  | https://catalog.weidmueller.com/catalog/Start.do?localeId=en&ObjectID=1948020000
Level 0: Klemens ve Aksesuarları; Level 1: WMF Serisi Marshalling Ray Klemensleri - Vida Bağlantı Teknolojisi; Level 2: BLZ Klemensler |  | BLZP 5.08HC/08/90 SN OR BX | Açıklama | 8 Kutup |  |  | 1948060000 | 53.8 | TL | 42 |  | https://catalog.weidmueller.com/catalog/Start.do?localeId=en&ObjectID=1948060000
Level 0: Klemens ve Aksesuarları; Level 1: WMF Serisi Marshalling Ray Klemensleri - Vida Bağlantı Teknolojisi; Level 2: BLZ Klemensler |  | BLZP 5.08HC/12/90 SN OR BX | Açıklama | 12 Kutup |  |  | 1948110000 | 81.05 | TL | 30 |  | https://catalog.weidmueller.com/catalog/Start.do?localeId=en&ObjectID=1948110000
Level 0: Klemens ve Aksesuarları; Level 1: WMF Serisi Marshalling Ray Klemensleri - Vida Bağlantı Teknolojisi; Level 2: BLZ Klemensler |  | BLZP 5.08HC/16/90 SN OR BX | Açıklama | 16 Kutup |  |  | 1948150000 | 108.45 | TL | 18 |  | https://catalog.weidmueller.com/catalog/Start.do?localeId=en&ObjectID=1948150000
Level 0: Klemens ve Aksesuarları; Level 1: Z Serisi Ray Klemensleri - Yaylı Bağlantı Teknolojisi; Level 2: Z Serisi Geçiş Klemensleri |  | ZDU 2.5 | V / A | 800 / 24 | Kesit - mm2 (Yüksüksüz) | 0.5 - 4 mm² | 1608510000 | 6.73 | TL | 100 |  | https://catalog.weidmueller.com/catalog/Start.do?localeId=en&ObjectID=1608510000
Level 0: Klemens ve Aksesuarları; Level 1: Z Serisi Ray Klemensleri - Yaylı Bağlantı Teknolojisi; Level 2: Z Serisi Geçiş Klemensleri |  | ZDU 2.5 BL | V / A | 800 / 24 | Kesit - mm2 (Yüksüksüz) | 0.5 - 4 mm² | 1608520000 | 6.73 | TL | 100 |  | https://catalog.weidmueller.com/catalog/Start.do?localeId=en&ObjectID=1608520000
Level 0: Klemens ve Aksesuarları; Level 1: Z Serisi Ray Klemensleri - Yaylı Bağlantı Teknolojisi; Level 2: Z Serisi Geçiş Klemensleri |  | ZDU 1.5 | V / A | 500 / 17.5 | Kesit - mm2 (Yüksüksüz) | 0.5 - 1.5 mm² | 1775480000 | 8.35 | TL | 100 |  | https://catalog.weidmueller.com/catalog/Start.do?localeId=en&ObjectID=1775480000
Level 0: Klemens ve Aksesuarları; Level 1: Z Serisi Ray Klemensleri - Yaylı Bağlantı Teknolojisi; Level 2: Z Serisi Geçiş Klemensleri |  | ZDU 1.5 BL | V / A | 500 / 17.5 | Kesit - mm2 (Yüksüksüz) | 0.5 - 1.5 mm² | 1775490000 | 8.35 | TL | 100 |  | https://catalog.weidmueller.com/catalog/Start.do?localeId=en&ObjectID=1775490000
Level 0: Klemens ve Aksesuarları; Level 1: Z Serisi Ray Klemensleri - Yaylı Bağlantı Teknolojisi; Level 2: Z Serisi Geçiş Klemensleri |  | ZDU 4 | V / A | 800 / 32 | Kesit - mm2 (Yüksüksüz) | 0.5 - 6 mm² | 1632050000 | 9.12 | TL | 100 |  | https://catalog.weidmueller.com/catalog/Start.do?localeId=en&ObjectID=1632050000
Level 0: Klemens ve Aksesuarları; Level 1: Z Serisi Ray Klemensleri - Yaylı Bağlantı Teknolojisi; Level 2: Z Serisi Geçiş Klemensleri |  | ZDU 4 BL | V / A | 800 / 32 | Kesit - mm2 (Yüksüksüz) | 0.5 - 6 mm² | 1632060000 | 9.12 | TL | 100 |  | https://catalog.weidmueller.com/catalog/Start.do?localeId=en&ObjectID=1632060000
Level 0: Klemens ve Aksesuarları; Level 1: Z Serisi Ray Klemensleri - Yaylı Bağlantı Teknolojisi; Level 2: Z Serisi Geçiş Klemensleri |  | ZDU 6 | V / A | 800 /41 | Kesit - mm2 (Yüksüksüz) | 1.5 - 10 mm² | 1608620000 | 15.35 | TL | 50 |  | https://catalog.weidmueller.com/catalog/Start.do?localeId=en&ObjectID=1608620000
Level 0: Klemens ve Aksesuarları; Level 1: Z Serisi Ray Klemensleri - Yaylı Bağlantı Teknolojisi; Level 2: Z Serisi Geçiş Klemensleri |  | ZDU 6 BL | V / A | 800 /41 | Kesit - mm2 (Yüksüksüz) | 1.5 - 10 mm² | 1608630000 | 15.35 | TL | 50 |  | https://catalog.weidmueller.com/catalog/Start.do?localeId=en&ObjectID=1608630000
Level 0: Klemens ve Aksesuarları; Level 1: Z Serisi Ray Klemensleri - Yaylı Bağlantı Teknolojisi; Level 2: Z Serisi Geçiş Klemensleri |  | ZDU 10 | V / A | 1000 / 57 | Kesit - mm2 (Yüksüksüz) | 1.5 - 16 mm² | 1746750000 | 21.9 | TL | 25 |  | https://catalog.weidmueller.com/catalog/Start.do?localeId=en&ObjectID=1746750000
Level 0: Klemens ve Aksesuarları; Level 1: Z Serisi Ray Klemensleri - Yaylı Bağlantı Teknolojisi; Level 2: Z Serisi Geçiş Klemensleri |  | ZDU 10 BL | V / A | 1000 / 57 | Kesit - mm2 (Yüksüksüz) | 1.5 - 16 mm² | 1746760000 | 21.9 | TL | 25 |  | https://catalog.weidmueller.com/catalog/Start.do?localeId=en&ObjectID=1746760000
Level 0: Klemens ve Aksesuarları; Level 1: Z Serisi Ray Klemensleri - Yaylı Bağlantı Teknolojisi; Level 2: Z Serisi Geçiş Klemensleri |  | ZDU 16 | V / A | 1000 / 76 | Kesit - mm2 (Yüksüksüz) | 2.5 - 25 mm² | 1745230000 | 29.6 | TL | 25 |  | https://catalog.weidmueller.com/catalog/Start.do?localeId=en&ObjectID=1745230000
Level 0: Klemens ve Aksesuarları; Level 1: Z Serisi Ray Klemensleri - Yaylı Bağlantı Teknolojisi; Level 2: Z Serisi Geçiş Klemensleri |  | ZDU 16 BL | V / A | 1000 / 76 | Kesit - mm2 (Yüksüksüz) | 2.5 - 25 mm² | 1745240000 | 29.6 | TL | 25 |  | https://catalog.weidmueller.com/catalog/Start.do?localeId=en&ObjectID=1745240000
Level 0: Klemens ve Aksesuarları; Level 1: Z Serisi Ray Klemensleri - Yaylı Bağlantı Teknolojisi; Level 2: Z Serisi Geçiş Klemensleri |  | ZDU 35 | V / A | 800 / 125 | Kesit - mm2 (Yüksüksüz) | 2.5 - 35 mm² | 1739620000 | 193.6 | TL | 10 |  | https://catalog.weidmueller.com/catalog/Start.do?localeId=en&ObjectID=1739620000
Level 0: Klemens ve Aksesuarları; Level 1: Z Serisi Ray Klemensleri - Yaylı Bağlantı Teknolojisi; Level 2: Z Serisi Geçiş Klemensleri |  | ZDU 35 BL | V / A | 800 / 125 | Kesit - mm2 (Yüksüksüz) | 2.5 - 35 mm² | 1739630000 | 193.6 | TL | 10 |  | https://catalog.weidmueller.com/catalog/Start.do?localeId=en&ObjectID=1739630000
Level 0: Klemens ve Aksesuarları; Level 1: Z Serisi Ray Klemensleri - Yaylı Bağlantı Teknolojisi; Level 2: İkili Geçiş Klemensleri |  | ZDU 2.5/3AN | V / A | 800 / 24 | Kesit - mm2 (Yüksüksüz) | 0.5 - 4 mm² | 1608540000 | 14.45 | TL | 100 |  | https://catalog.weidmueller.com/catalog/Start.do?localeId=en&ObjectID=1608540000
Level 0: Klemens ve Aksesuarları; Level 1: Z Serisi Ray Klemensleri - Yaylı Bağlantı Teknolojisi; Level 2: İkili Geçiş Klemensleri |  | ZDU 2.5/4AN | V / A | 800 / 24 | Kesit - mm2 (Yüksüksüz) | 0.5 - 4 mm² | 1608570000 | 18.7 | TL | 100 |  | https://catalog.weidmueller.com/catalog/Start.do?localeId=en&ObjectID=1608570000
Level 0: Klemens ve Aksesuarları; Level 1: Z Serisi Ray Klemensleri - Yaylı Bağlantı Teknolojisi; Level 2: İkili Geçiş Klemensleri |  | ZDU 2.5/2X2AN | V / A | 800 / 24 | Kesit - mm2 (Yüksüksüz) | 0.5 - 4 mm² | 1608600000 | 30.6 | TL | 100 |  | https://catalog.weidmueller.com/catalog/Start.do?localeId=en&ObjectID=1608600000
Level 0: Klemens ve Aksesuarları; Level 1: Z Serisi Ray Klemensleri - Yaylı Bağlantı Teknolojisi; Level 2: İkili Geçiş Klemensleri |  | ZDU 4/3AN | V / A | 800 / 32 | Kesit - mm2 (Yüksüksüz) | 1.5 - 6 mm² | 7904180000 | 20.8 | TL | 50 |  | https://catalog.weidmueller.com/catalog/Start.do?localeId=en&ObjectID=7904180000
Level 0: Klemens ve Aksesuarları; Level 1: Z Serisi Ray Klemensleri - Yaylı Bağlantı Teknolojisi; Level 2: İkili Geçiş Klemensleri |  | ZDU 4/4AN | V / A | 800 / 32 | Kesit - mm2 (Yüksüksüz) | 1.5 - 6 mm² | 7904290000 | 25.15 | TL | 50 |  | https://catalog.weidmueller.com/catalog/Start.do?localeId=en&ObjectID=7904290000
Level 0: Klemens ve Aksesuarları; Level 1: Z Serisi Ray Klemensleri - Yaylı Bağlantı Teknolojisi; Level 2: İki Katlı Klemensler |  | ZDK 1.5 | V / A | 500 / 17.5 | Kesit - mm2 (Yüksüksüz) | 0.5 - 1.5 mm² | 1791100000 | 19.45 | TL | 100 |  | https://catalog.weidmueller.com/catalog/Start.do?localeId=en&ObjectID=1791100000
Level 0: Klemens ve Aksesuarları; Level 1: Z Serisi Ray Klemensleri - Yaylı Bağlantı Teknolojisi; Level 2: İki Katlı Klemensler |  | ZDK 1.5DU-PE | V / A | 500 / 17.5 | Kesit - mm2 (Yüksüksüz) | 0.5 - 1.5 mm² | 1791120000 | 48.8 | TL | 100 |  | https://catalog.weidmueller.com/catalog/Start.do?localeId=en&ObjectID=1791120000
Level 0: Klemens ve Aksesuarları; Level 1: Z Serisi Ray Klemensleri - Yaylı Bağlantı Teknolojisi; Level 2: İki Katlı Klemensler |  | ZDK 2.5 | V / A | 800 / 24 | Kesit - mm2 (Yüksüksüz) | 0.5 - 2.5 mm² | 1674300000 | 19.95 | TL | 50 |  | https://catalog.weidmueller.com/catalog/Start.do?localeId=en&ObjectID=1674300000
Level 0: Klemens ve Aksesuarları; Level 1: Z Serisi Ray Klemensleri - Yaylı Bağlantı Teknolojisi; Level 2: İki Katlı Klemensler |  | ZDK 2.5DU-PE | V / A | 800 / 24 | Kesit - mm2 (Yüksüksüz) | 0.5 - 2.5 mm² | 1689970000 | 71.05 | TL | 50 |  | https://catalog.weidmueller.com/catalog/Start.do?localeId=en&ObjectID=1689970000
Level 0: Klemens ve Aksesuarları; Level 1: Z Serisi Ray Klemensleri - Yaylı Bağlantı Teknolojisi; Level 2: İki Katlı Klemensler |  | ZDK 6S/L/L | V / A | 800 / 41 | Kesit - mm2 (Yüksüksüz) | 1.5 - 6 mm² | 1733260000 | 71.05 | TL | 25 |  | https://catalog.weidmueller.com/catalog/Start.do?localeId=en&ObjectID=1733260000
Level 0: Klemens ve Aksesuarları; Level 1: Z Serisi Ray Klemensleri - Yaylı Bağlantı Teknolojisi; Level 2: Üç Katlı Klemensler (Her Üç Kat Köprülenebilir) |  | ZDLD 2.5-2N | V / A | 500 / 20 | Kesit - mm2 (Yüksüksüz) | 0.5 - 2.5 mm² | 1782300000 | 56.35 | TL | 50 |  | https://catalog.weidmueller.com/catalog/Start.do?localeId=en&ObjectID=1782300000
Level 0: Klemens ve Aksesuarları; Level 1: Z Serisi Ray Klemensleri - Yaylı Bağlantı Teknolojisi; Level 2: Üç Katlı Klemensler (Her Üç Kat Köprülenebilir) |  | ZDLD 2.5-2N/PE/L/L | V / A | 500 / 20 | Kesit - mm2 (Yüksüksüz) | 0.5 - 2.5 mm² | 1131750000 | 96.7 | TL | 50 |  | https://catalog.weidmueller.com/catalog/Start.do?localeId=en&ObjectID=1131750000
Level 0: Klemens ve Aksesuarları; Level 1: Z Serisi Ray Klemensleri - Yaylı Bağlantı Teknolojisi; Level 2: Üç Katlı Klemensler (Her Üç Kat Köprülenebilir) |  | ZDLD 2.5-2N/PE/L/N | V / A | 500 / 20 | Kesit - mm2 (Yüksüksüz) | 0.5 - 2.5 mm² | 1131760000 | 96.7 | TL | 50 |  | https://catalog.weidmueller.com/catalog/Start.do?localeId=en&ObjectID=1131760000
Level 0: Klemens ve Aksesuarları; Level 1: Z Serisi Ray Klemensleri - Yaylı Bağlantı Teknolojisi; Level 2: Üç Katlı Klemensler (Her Üç Kat Köprülenebilir) |  | ZDLD 2.5-2N PE | V / A | 500 / 20 | Kesit - mm2 (Yüksüksüz) | 0.5 - 2.5 mm² / Üç Kat Köprülü Toprak | 1131740000 | 107.45 | TL | 50 |  | https://catalog.weidmueller.com/catalog/Start.do?localeId=en&ObjectID=1131740000
Level 0: Klemens ve Aksesuarları; Level 1: Z Serisi Ray Klemensleri - Yaylı Bağlantı Teknolojisi; Level 2: Üç Katlı Klemensler (Her Üç Kat Köprülenebilir) |  | ZVLD 2.5 | V / A | 250 /24 | Kesit - mm2 (Yüksüksüz) | 0.5 - 2.5 mm² / Dört Katlı Klemens | 1208920000 | 102.5 | TL | 50 |  | https://catalog.weidmueller.com/catalog/Start.do?localeId=en&ObjectID=1208920000
Level 0: Klemens ve Aksesuarları; Level 1: Z Serisi Ray Klemensleri - Yaylı Bağlantı Teknolojisi; Level 2: Üç Katlı Klemensler (Her Üç Kat Köprülenebilir) |  | ZMAK 2.5 | V / A | 250 /24 | Kesit - mm2 (Yüksüksüz) | 0.5 - 2.5 mm² / Dört Katlı / 3 Faz - 1 PE | 1768000000 | 102.5 | TL | 25 |  | https://catalog.weidmueller.com/catalog/Start.do?localeId=en&ObjectID=1768000000
Level 0: Klemens ve Aksesuarları; Level 1: Z Serisi Ray Klemensleri - Yaylı Bağlantı Teknolojisi; Level 2: Topraklama Klemensleri |  | ZPE 2.5 | V / A | 800 | Kesit - mm2 (Yüksüksüz) | 0.5 - 4 mm² | 1608640000 | 30.25 | TL | 50 |  | https://catalog.weidmueller.com/catalog/Start.do?localeId=en&ObjectID=1608640000
Level 0: Klemens ve Aksesuarları; Level 1: Z Serisi Ray Klemensleri - Yaylı Bağlantı Teknolojisi; Level 2: Topraklama Klemensleri |  | ZPE 4 | V / A | 800 | Kesit - mm2 (Yüksüksüz) | 0.5 - 6 mm² | 1632080000 | 38.7 | TL | 50 |  | https://catalog.weidmueller.com/catalog/Start.do?localeId=en&ObjectID=1632080000
Level 0: Klemens ve Aksesuarları; Level 1: Z Serisi Ray Klemensleri - Yaylı Bağlantı Teknolojisi; Level 2: Topraklama Klemensleri |  | ZPE 6 | V / A | 800 | Kesit - mm2 (Yüksüksüz) | 1.5 - 10 mm² | 1608670000 | 47.9 | TL | 50 |  | https://catalog.weidmueller.com/catalog/Start.do?localeId=en&ObjectID=1608670000
Level 0: Klemens ve Aksesuarları; Level 1: Z Serisi Ray Klemensleri - Yaylı Bağlantı Teknolojisi; Level 2: Topraklama Klemensleri |  | ZPE 10 | V / A | 800 | Kesit - mm2 (Yüksüksüz) | 1.5 - 16 mm² | 1746770000 | 60.45 | TL | 25 |  | https://catalog.weidmueller.com/catalog/Start.do?localeId=en&ObjectID=1746770000
Level 0: Klemens ve Aksesuarları; Level 1: Z Serisi Ray Klemensleri - Yaylı Bağlantı Teknolojisi; Level 2: Topraklama Klemensleri |  | ZPE 16 | V / A | 800 | Kesit - mm2 (Yüksüksüz) | 2.5 - 25 mm² | 1745250000 | 79.35 | TL | 25 |  | https://catalog.weidmueller.com/catalog/Start.do?localeId=en&ObjectID=1745250000
Level 0: Klemens ve Aksesuarları; Level 1: Z Serisi Ray Klemensleri - Yaylı Bağlantı Teknolojisi; Level 2: Topraklama Klemensleri |  | ZPE 35 | V / A | 800 | Kesit - mm2 (Yüksüksüz) | 2.5 - 35 mm² | 1739650000 | 312.75 | TL | 10 |  | https://catalog.weidmueller.com/catalog/Start.do?localeId=en&ObjectID=1739650000
Level 0: Klemens ve Aksesuarları; Level 1: Z Serisi Ray Klemensleri - Yaylı Bağlantı Teknolojisi; Level 2: Z Serisi Mini Klemens |  | ZDUA 2.5-2 | V / A | 500 / 24 | Kesit - mm2 (Yüksüksüz) | 0.5 - 2.5 mm² | 1720920000 | 16.6 | TL | 100 |  | https://catalog.weidmueller.com/catalog/Start.do?localeId=en&ObjectID=1720920000
Level 0: Klemens ve Aksesuarları; Level 1: Z Serisi Ray Klemensleri - Yaylı Bağlantı Teknolojisi; Level 2: Z Serisi Mini Klemens |  | ZDUA 2.5-2 BL | V / A | 500 / 24 | Kesit - mm2 (Yüksüksüz) | 0.5 - 2.5 mm² / Mavi | 1720930000 | 16.6 | TL | 100 |  | https://catalog.weidmueller.com/catalog/Start.do?localeId=en&ObjectID=1720930000
Level 0: Klemens ve Aksesuarları; Level 1: Z Serisi Ray Klemensleri - Yaylı Bağlantı Teknolojisi; Level 2: Z Serisi Mini Topraklama Klemens |  | ZPEA 2.5-2 | V / A | 500 | Kesit - mm2 (Yüksüksüz) | 0.5 - 2.5 mm² | 1720950000 | 32.3 | TL | 100 |  | https://catalog.weidmueller.com/catalog/Start.do?localeId=en&ObjectID=1720950000
Level 0: Klemens ve Aksesuarları; Level 1: Z Serisi Ray Klemensleri - Yaylı Bağlantı Teknolojisi; Level 2: Mini Klemens Durdurucuları |  | ZEW 15 | Açıklama | Vidasız Durdurucu |  |  | 7920340000 | 7.11 | TL | 20 |  | https://catalog.weidmueller.com/catalog/Start.do?localeId=en&ObjectID=7920340000
Level 0: Klemens ve Aksesuarları; Level 1: Z Serisi Ray Klemensleri - Yaylı Bağlantı Teknolojisi; Level 2: Ölçme Ayırma Klemensleri |  | ZTR 2.5 | V / A | 500 / 20 | Kesit - mm2 (Yüksüksüz) | 0.5 - 4 mm² | 1831280000 | 47.9 | TL | 50 |  | https://catalog.weidmueller.com/catalog/Start.do?localeId=en&ObjectID=1831280000
Level 0: Klemens ve Aksesuarları; Level 1: Z Serisi Ray Klemensleri - Yaylı Bağlantı Teknolojisi; Level 2: Ölçme Ayırma Klemensleri |  | ZTR 2.5/3AN | V / A | 500 / 20 | Kesit - mm2 (Yüksüksüz) | 0.5 - 4 mm² | 8731720000 | 44.75 | TL | 50 |  | https://catalog.weidmueller.com/catalog/Start.do?localeId=en&ObjectID=8731720000
Level 0: Klemens ve Aksesuarları; Level 1: Z Serisi Ray Klemensleri - Yaylı Bağlantı Teknolojisi; Level 2: Ölçme Ayırma Klemensleri |  | ZDTR 2.5 | V / A | 400 / 16 | Kesit - mm2 (Yüksüksüz) | 0.5 - 4 mm² / İki Kat / İki Kat Ayırma | 1745400000 | 131.5 | TL | 20 |  | https://catalog.weidmueller.com/catalog/Start.do?localeId=en&ObjectID=1745400000
Level 0: Klemens ve Aksesuarları; Level 1: Z Serisi Ray Klemensleri - Yaylı Bağlantı Teknolojisi; Level 2: Ölçme Ayırma Klemensleri |  | ZTD 6 | V / A | 800 / 41 | Kesit - mm2 (Yüksüksüz) | 1.5 - 6 mm² / Direk Besleme | 1771810000 | 76.2 | TL | 20 |  | https://catalog.weidmueller.com/catalog/Start.do?localeId=en&ObjectID=1771810000
Level 0: Klemens ve Aksesuarları; Level 1: Z Serisi Ray Klemensleri - Yaylı Bağlantı Teknolojisi; Level 2: Ölçme Ayırma Klemensleri |  | ZTD 6/STB | V / A | 800 / 41 | Kesit - mm2 (Yüksüksüz) | 1.5 - 6 mm² / Direk Besleme / Test Soket | 1771960000 | 70.2 | TL | 20 |  | https://catalog.weidmueller.com/catalog/Start.do?localeId=en&ObjectID=1771960000
Level 0: Klemens ve Aksesuarları; Level 1: Z Serisi Ray Klemensleri - Yaylı Bağlantı Teknolojisi; Level 2: Ölçme Ayırma Klemensleri |  | ZTL 6 | V / A | 800 / 41 | Kesit - mm2 (Yüksüksüz) | 1.5 - 6 mm² / Sürgü Ayırma | 1771800000 | 79.35 | TL | 20 |  | https://catalog.weidmueller.com/catalog/Start.do?localeId=en&ObjectID=1771800000
Level 0: Klemens ve Aksesuarları; Level 1: Z Serisi Ray Klemensleri - Yaylı Bağlantı Teknolojisi; Level 2: Ölçme Ayırma Klemensleri |  | ZTL 6/STB | V / A | 800 / 41 | Kesit - mm2 (Yüksüksüz) | 1.5 - 6 mm² / Sürgü Ayırma / Test Soket | 1771950000 | 110.9 | TL | 20 |  | https://catalog.weidmueller.com/catalog/Start.do?localeId=en&ObjectID=1771950000
Level 0: Klemens ve Aksesuarları; Level 1: Z Serisi Ray Klemensleri - Yaylı Bağlantı Teknolojisi; Level 2: Sigortalı Klemensler ve Modüller |  | ZSI 2.5 | V / A | 500 / 6.3 | Kesit - mm2 (Yüksüksüz) | 0.5 - 4 mm² / 5X20 Sigorta | 1616400000 | 59.55 | TL | 50 |  | https://catalog.weidmueller.com/catalog/Start.do?localeId=en&ObjectID=1616400000
Level 0: Klemens ve Aksesuarları; Level 1: Z Serisi Ray Klemensleri - Yaylı Bağlantı Teknolojisi; Level 2: Sigortalı Klemensler ve Modüller |  | ZSI 2.5/5X25 | V / A | 500 / 6.3 | Kesit - mm2 (Yüksüksüz) | 0.5 - 4 mm² / 5X25 Sigorta | 1730900000 | 63.7 | TL | 50 |  | https://catalog.weidmueller.com/catalog/Start.do?localeId=en&ObjectID=1730900000
Level 0: Klemens ve Aksesuarları; Level 1: Z Serisi Ray Klemensleri - Yaylı Bağlantı Teknolojisi; Level 2: Sigortalı Klemensler ve Modüller |  | ZSI 2.5-2/2X2AN/G20 | V / A | 500 / 27 | Kesit - mm2 (Yüksüksüz) | 0.5 - 4 mm² / 5X25 Sigorta / Hazardous Bölge | 1826050000 | 110.9 | TL | 20 |  | https://catalog.weidmueller.com/catalog/Start.do?localeId=en&ObjectID=1826050000
Level 0: Klemens ve Aksesuarları; Level 1: Z Serisi Ray Klemensleri - Yaylı Bağlantı Teknolojisi; Level 2: Sigortalı Klemensler ve Modüller |  | ZSI 6-2 2X2.5/G20 | V / A | 500 / 24 | Kesit - mm2 (Yüksüksüz) | 0.5 - 4 mm² / 5X25 Sigorta / Hazardous Bölge | 1820930000 | 110.9 | TL | 20 |  | https://catalog.weidmueller.com/catalog/Start.do?localeId=en&ObjectID=1820930000
Level 0: Klemens ve Aksesuarları; Level 1: Z Serisi Ray Klemensleri - Yaylı Bağlantı Teknolojisi; Level 2: Sigortalı Klemensler ve Modüller |  | ZSI 2.5-2/2X2AN/G20/LD4 | V / A | 500 / 10 | Kesit - mm2 (Yüksüksüz) | 0.5 - 4 mm² / 5X25 Sigorta / Hazardous Bölge / Led | 1879730000 | 152.3 | TL | 20 |  | https://catalog.weidmueller.com/catalog/Start.do?localeId=en&ObjectID=1879730000
Level 0: Klemens ve Aksesuarları; Level 1: Z Serisi Ray Klemensleri - Yaylı Bağlantı Teknolojisi; Level 2: Sigortalı Klemensler ve Modüller |  | ZSI 6-2 2X2.5/G20/LD4 | V / A | 500 / 10 | Kesit - mm2 (Yüksüksüz) | 0.5 - 4 mm² / 5X25 Sigorta / Hazardous Bölge / Led | 1879750000 | 150.6 | TL | 20 |  | https://catalog.weidmueller.com/catalog/Start.do?localeId=en&ObjectID=1879750000
Level 0: Klemens ve Aksesuarları; Level 1: Z Serisi Ray Klemensleri - Yaylı Bağlantı Teknolojisi; Level 2: Sigortalı Klemensler ve Modüller |  | ZSI 6-2/FC | V / A | 250 / 30 | Kesit - mm2 (Yüksüksüz) | 0.5 - 10 mm² / Oto Sigorta Tip Klemens | 1814690000 | 141.5 | TL | 25 |  | https://catalog.weidmueller.com/catalog/Start.do?localeId=en&ObjectID=1814690000
Level 0: Klemens ve Aksesuarları; Level 1: Z Serisi Ray Klemensleri - Yaylı Bağlantı Teknolojisi; Level 2: Sigortalı Klemensler ve Modüller |  | ZSI 6-2/FC LD | V / A | 250 / 30 | Kesit - mm2 (Yüksüksüz) | 0.5 - 10 mm² / Oto Sigorta Tip Klemens / Led | 1814700000 | 192 | TL | 25 |  | https://catalog.weidmueller.com/catalog/Start.do?localeId=en&ObjectID=1814700000
Level 0: Klemens ve Aksesuarları; Level 1: Z Serisi Ray Klemensleri - Yaylı Bağlantı Teknolojisi; Level 2: Sigortalı Klemensler ve Modüller |  | ZTR 2.5/O.TNHE | V / A | 500 / 20 | Kesit - mm2 (Yüksüksüz) | SIHA ve BEST modül İçin | 1831130000 | 42.1 | TL | 50 |  | https://catalog.weidmueller.com/catalog/Start.do?localeId=en&ObjectID=1831130000
Level 0: Klemens ve Aksesuarları; Level 1: Z Serisi Ray Klemensleri - Yaylı Bağlantı Teknolojisi; Level 2: Sigortalı Klemensler ve Modüller |  | ZDL 2.5/SI/DU | V / A | 500 / 20 | Kesit - mm2 (Yüksüksüz) | SIHA ve BEST modül İçin / İki Katlı / Üst Kat Sigortalı | 1763180000 | 110.9 | TL | 25 |  | https://catalog.weidmueller.com/catalog/Start.do?localeId=en&ObjectID=1763180000
Level 0: Klemens ve Aksesuarları; Level 1: Z Serisi Ray Klemensleri - Yaylı Bağlantı Teknolojisi; Level 2: Sigortalı Klemensler ve Modüller |  | SIHA 3/G20 | V / A | 250 / 6.3 | Kesit - mm2 (Yüksüksüz) | Sigorta Modül | 7921560000 | 41.35 | TL | 25 |  | https://catalog.weidmueller.com/catalog/Start.do?localeId=en&ObjectID=7921560000
Level 0: Klemens ve Aksesuarları; Level 1: Z Serisi Ray Klemensleri - Yaylı Bağlantı Teknolojisi; Level 2: Sigortalı Klemensler ve Modüller |  | SIHA 3/G20/LD 10-36V | V / A | 10 - 36 | Kesit - mm2 (Yüksüksüz) | 10-36V AC-DC Led Sigorta Modül | 7921570000 | 90.15 | TL | 25 |  | https://catalog.weidmueller.com/catalog/Start.do?localeId=en&ObjectID=7921570000
Level 0: Klemens ve Aksesuarları; Level 1: Z Serisi Ray Klemensleri - Yaylı Bağlantı Teknolojisi; Level 2: Sigortalı Klemensler ve Modüller |  | SIHA 3/G20/LD 140-250V | V / A | 140 - 250 | Kesit - mm2 (Yüksüksüz) | 140-250V Led Sigorta Modül | 7921600000 | 97.5 | TL | 25 |  | https://catalog.weidmueller.com/catalog/Start.do?localeId=en&ObjectID=7921600000
Level 0: Klemens ve Aksesuarları; Level 1: Z Serisi Ray Klemensleri - Yaylı Bağlantı Teknolojisi; Level 2: Sigortalı Klemensler ve Modüller |  | BEST | V / A | 250 | Kesit - mm2 (Yüksüksüz) | Boş Modül | 1833100000 | 67.85 | TL | 50 |  | https://catalog.weidmueller.com/catalog/Start.do?localeId=en&ObjectID=1833100000
Level 0: Klemens ve Aksesuarları; Level 1: Z Serisi Ray Klemensleri - Yaylı Bağlantı Teknolojisi; Level 2: Sigortalı Klemensler ve Modüller |  | BEST/DRBR | V / A | 400 / 41 | Kesit - mm2 (Yüksüksüz) | Jumper Modül | 1878570000 | 86.9 | TL | 50 |  | https://catalog.weidmueller.com/catalog/Start.do?localeId=en&ObjectID=1878570000
Level 0: Klemens ve Aksesuarları; Level 1: Z Serisi Ray Klemensleri - Yaylı Bağlantı Teknolojisi; Level 2: Sigortalı Klemensler ve Modüller |  | BEST/D | V / A | Max 250 | Kesit - mm2 (Yüksüksüz) | WTR 2.5/ 1N4007 diyotlu fiş | 1878560000 | 90.15 | TL | 50 |  | https://catalog.weidmueller.com/catalog/Start.do?localeId=en&ObjectID=1878560000
Level 0: Klemens ve Aksesuarları; Level 1: Z Serisi Ray Klemensleri - Yaylı Bağlantı Teknolojisi; Level 2: Sigortalar |  | G 20/0.25A/F | V / A | 0.25 | Kesit - mm2 (Yüksüksüz) | Sigorta | 0430500000 | 15.6 | TL | 10 |  | https://catalog.weidmueller.com/catalog/Start.do?localeId=en&ObjectID=0430500000
Level 0: Klemens ve Aksesuarları; Level 1: Z Serisi Ray Klemensleri - Yaylı Bağlantı Teknolojisi; Level 2: Sigortalar |  | G 20/0.50A/F | V / A | 0.5 | Kesit - mm2 (Yüksüksüz) | Sigorta | 0430600000 | 18.05 | TL | 10 |  | https://catalog.weidmueller.com/catalog/Start.do?localeId=en&ObjectID=0430600000
Level 0: Klemens ve Aksesuarları; Level 1: Z Serisi Ray Klemensleri - Yaylı Bağlantı Teknolojisi; Level 2: Sigortalar |  | G 20/1.00A/F | V / A | 1 | Kesit - mm2 (Yüksüksüz) | Sigorta | 0430700000 | 15.6 | TL | 10 |  | https://catalog.weidmueller.com/catalog/Start.do?localeId=en&ObjectID=0430700000
Level 0: Klemens ve Aksesuarları; Level 1: Z Serisi Ray Klemensleri - Yaylı Bağlantı Teknolojisi; Level 2: Sigortalar |  | G 20/2.00A/F | V / A | 2 | Kesit - mm2 (Yüksüksüz) | Sigorta | 0430900000 | 15.6 | TL | 10 |  | https://catalog.weidmueller.com/catalog/Start.do?localeId=en&ObjectID=0430900000
Level 0: Klemens ve Aksesuarları; Level 1: Z Serisi Ray Klemensleri - Yaylı Bağlantı Teknolojisi; Level 2: Sensör - Aktüatörler İçin Köprü Gerektirmeyen Modüler Yaylı Klemensler |  | ZPV 1.5 | V / A | 250 / 17.5 | Kesit - mm2 (Yüksüksüz) | Dört Bölüm Boş Taban | 1676630000 | 12.15 | TL | 100 |  | https://catalog.weidmueller.com/catalog/Start.do?localeId=en&ObjectID=1676630000
Level 0: Klemens ve Aksesuarları; Level 1: Z Serisi Ray Klemensleri - Yaylı Bağlantı Teknolojisi; Level 2: Sensör - Aktüatörler İçin Köprü Gerektirmeyen Modüler Yaylı Klemensler |  | ZIA 1.5/3L-1S | V / A | 250 / 17.5 | Kesit - mm2 (Yüksüksüz) | 0.5 - 2.5 mm² / İki Bölüm / İkili Geçiş | 1651980000 | 26.5 | TL | 100 |  | https://catalog.weidmueller.com/catalog/Start.do?localeId=en&ObjectID=1651980000
Level 0: Klemens ve Aksesuarları; Level 1: Z Serisi Ray Klemensleri - Yaylı Bağlantı Teknolojisi; Level 2: Sensör - Aktüatörler İçin Köprü Gerektirmeyen Modüler Yaylı Klemensler |  | ZIA 1.5/3L-1S/LD-RT | V / A | 250 / 17.5 | Kesit - mm2 (Yüksüksüz) | 0.5 - 2.5 mm² / İki Bölüm / İkili Geçiş / Led | 1651990000 | 81.05 | TL | 50 |  | https://catalog.weidmueller.com/catalog/Start.do?localeId=en&ObjectID=1651990000
Level 0: Klemens ve Aksesuarları; Level 1: Z Serisi Ray Klemensleri - Yaylı Bağlantı Teknolojisi; Level 2: Sensör - Aktüatörler İçin Köprü Gerektirmeyen Modüler Yaylı Klemensler |  | ZIA 1.5/3L-PE | V / A | 250 / 17.5 | Kesit - mm2 (Yüksüksüz) | 0.5 - 2.5 mm² / İki Bölüm / Toprak | 1652000000 | 120.7 | TL | 20 |  | https://catalog.weidmueller.com/catalog/Start.do?localeId=en&ObjectID=1652000000
Level 0: Klemens ve Aksesuarları; Level 1: Z Serisi Ray Klemensleri - Yaylı Bağlantı Teknolojisi; Level 2: Sensör - Aktüatörler İçin Köprü Gerektirmeyen Modüler Yaylı Klemensler |  | ZIA 1.5/4L-1S | V / A | 250 / 17.5 | Kesit - mm2 (Yüksüksüz) | 0.5 - 2.5 mm² / Üç Bölüm / İkili Geçiş | 1652010000 | 28.1 | TL | 100 |  | https://catalog.weidmueller.com/catalog/Start.do?localeId=en&ObjectID=1652010000
Level 0: Klemens ve Aksesuarları; Level 1: Z Serisi Ray Klemensleri - Yaylı Bağlantı Teknolojisi; Level 2: Sensör - Aktüatörler İçin Köprü Gerektirmeyen Modüler Yaylı Klemensler |  | ZIA 1.5/4L-1S/LD | V / A | 250 / 17.5 | Kesit - mm2 (Yüksüksüz) | 0.5 - 2.5 mm² / Üç Bölüm / İkili Geçiş / Led | 1652020000 | 63.7 | TL | 50 |  | https://catalog.weidmueller.com/catalog/Start.do?localeId=en&ObjectID=1652020000
Level 0: Klemens ve Aksesuarları; Level 1: Z Serisi Ray Klemensleri - Yaylı Bağlantı Teknolojisi; Level 2: Sensör - Aktüatörler İçin Köprü Gerektirmeyen Modüler Yaylı Klemensler |  | ZIA 1.5/4L-PE | V / A | 250 / 17.5 | Kesit - mm2 (Yüksüksüz) | 0.5 - 2.5 mm² / Üç Bölüm / Toprak | 1652030000 | 120.7 | TL | 20 |  | https://catalog.weidmueller.com/catalog/Start.do?localeId=en&ObjectID=1652030000
Level 0: Klemens ve Aksesuarları; Level 1: Z Serisi Ray Klemensleri - Yaylı Bağlantı Teknolojisi; Level 2: Sensör - Aktüatörler İçin Köprü Gerektirmeyen Modüler Yaylı Klemensler |  | ZVL 1.5 | V / A | 250 / 17.5 | Kesit - mm2 (Yüksüksüz) | 0.5 - 2.5 mm² / Dağıtım Klemens | 1649300000 | 12.15 | TL | 100 |  | https://catalog.weidmueller.com/catalog/Start.do?localeId=en&ObjectID=1649300000
Level 0: Klemens ve Aksesuarları; Level 1: Z Serisi Ray Klemensleri - Yaylı Bağlantı Teknolojisi; Level 2: Sensör - Aktüatörler İçin Köprü Gerektirmeyen Modüler Yaylı Klemensler |  | ZVL 1.5 BL | V / A | 250 / 17.5 | Kesit - mm2 (Yüksüksüz) | 0.5 - 2.5 mm² / Dağıtım Klemens / Mavi | 1650360000 | 14.45 | TL | 100 |  | https://catalog.weidmueller.com/catalog/Start.do?localeId=en&ObjectID=1650360000
Level 0: Klemens ve Aksesuarları; Level 1: Z Serisi Ray Klemensleri - Yaylı Bağlantı Teknolojisi; Level 2: Sensör - Aktüatörler İçin Köprü Gerektirmeyen Modüler Yaylı Klemensler |  | ZVL 1.5 BR | V / A | 250 / 17.5 | Kesit - mm2 (Yüksüksüz) | 0.5 - 2.5 mm² / Dağıtım Klemens / Kahverengi | 1650370000 | 14.45 | TL | 100 |  | https://catalog.weidmueller.com/catalog/Start.do?localeId=en&ObjectID=1650370000
Level 0: Klemens ve Aksesuarları; Level 1: Z Serisi Ray Klemensleri - Yaylı Bağlantı Teknolojisi; Level 2: Sensör - Aktüatörler İçin Köprü Gerektirmeyen Modüler Yaylı Klemensler |  | ZVL 1.5 O.QV | V / A | 250 / 17.5 | Kesit - mm2 (Yüksüksüz) | 0.5 - 2.5 mm² / Dağıtım Klemens | 1711930000 | 14.85 | TL | 100 |  | https://catalog.weidmueller.com/catalog/Start.do?localeId=en&ObjectID=1711930000
Level 0: Klemens ve Aksesuarları; Level 1: Z Serisi Ray Klemensleri - Yaylı Bağlantı Teknolojisi; Level 2: Sensör - Aktüatörler İçin Köprü Gerektirmeyen Modüler Yaylı Klemensler |  | ZVL 1.5/PE GN/GE BED | V / A | 250 / 17.5 | Kesit - mm2 (Yüksüksüz) | 0.5 - 2.5 mm² / Dağıtım Klemens / Toprak | 1651970000 | 14.45 | TL | 100 |  | https://catalog.weidmueller.com/catalog/Start.do?localeId=en&ObjectID=1651970000
Level 0: Klemens ve Aksesuarları; Level 1: Z Serisi Ray Klemensleri - Yaylı Bağlantı Teknolojisi; Level 2: Klemens Durdurucuları |  | ZEW 35 | Açıklama | Vidasız Tip 6mm Kalınlık |  |  | 9540000000 | 7.81 | TL | 20 |  | https://catalog.weidmueller.com/catalog/Start.do?localeId=en&ObjectID=9540000000
Level 0: Klemens ve Aksesuarları; Level 1: Z Serisi Ray Klemensleri - Yaylı Bağlantı Teknolojisi; Level 2: Klemens Durdurucuları |  | ZEW 35/2 | Açıklama | Vidasız Tip 8mm Kalınlık |  |  | 8630740000 | 8.89 | TL | 20 |  | https://catalog.weidmueller.com/catalog/Start.do?localeId=en&ObjectID=8630740000
Level 0: Klemens ve Aksesuarları; Level 1: Z Serisi Ray Klemensleri - Yaylı Bağlantı Teknolojisi; Level 2: Klemens Durdurucuları |  | ZEW 35/2 SW | Açıklama | Vidasız Tip 8mm Kalınlık Siyah |  |  | 1162610000 | 9.97 | TL | 20 |  | https://catalog.weidmueller.com/catalog/Start.do?localeId=en&ObjectID=1162610000
Level 0: Klemens ve Aksesuarları; Level 1: Z Serisi Ray Klemensleri - Yaylı Bağlantı Teknolojisi; Level 2: Nihayet Plakaları |  | ZAP/TW 1 | Açıklama | ZDU 2.5 |  |  | 1608740000 | 6.26 | TL | 50 |  | https://catalog.weidmueller.com/catalog/Start.do?localeId=en&ObjectID=1608740000
Level 0: Klemens ve Aksesuarları; Level 1: Z Serisi Ray Klemensleri - Yaylı Bağlantı Teknolojisi; Level 2: Nihayet Plakaları |  | ZAP/TW 1 BL | Açıklama | ZDU 2.5 Mavi Serisi |  |  | 1608750000 | 6.26 | TL | 50 |  | https://catalog.weidmueller.com/catalog/Start.do?localeId=en&ObjectID=1608750000
Level 0: Klemens ve Aksesuarları; Level 1: Z Serisi Ray Klemensleri - Yaylı Bağlantı Teknolojisi; Level 2: Nihayet Plakaları |  | ZAP/TW ZDU1.5/2AN | Açıklama | ZDU 1.5 Serisi |  |  | 1776030000 | 5.65 | TL | 20 |  | https://catalog.weidmueller.com/catalog/Start.do?localeId=en&ObjectID=1776030000
Level 0: Klemens ve Aksesuarları; Level 1: Z Serisi Ray Klemensleri - Yaylı Bağlantı Teknolojisi; Level 2: Nihayet Plakaları |  | ZAP/TW ZDU1.5/2AN BL | Açıklama | ZDU 1.5 Mavi Serisi |  |  | 1776040000 | 5.65 | TL | 20 |  | https://catalog.weidmueller.com/catalog/Start.do?localeId=en&ObjectID=1776040000
Level 0: Klemens ve Aksesuarları; Level 1: Z Serisi Ray Klemensleri - Yaylı Bağlantı Teknolojisi; Level 2: Nihayet Plakaları |  | ZAP/TW 4 | Açıklama | ZDU 4 Serisi |  |  | 1632090000 | 6.26 | TL | 50 |  | https://catalog.weidmueller.com/catalog/Start.do?localeId=en&ObjectID=1632090000
Level 0: Klemens ve Aksesuarları; Level 1: Z Serisi Ray Klemensleri - Yaylı Bağlantı Teknolojisi; Level 2: Nihayet Plakaları |  | ZAP/TW 4 BL | Açıklama | ZDU 4 Mavi Serisi |  |  | 1632100000 | 6.26 | TL | 50 |  | https://catalog.weidmueller.com/catalog/Start.do?localeId=en&ObjectID=1632100000
Level 0: Klemens ve Aksesuarları; Level 1: Z Serisi Ray Klemensleri - Yaylı Bağlantı Teknolojisi; Level 2: Nihayet Plakaları |  | ZAP/TW 5 | Açıklama | ZDU 6 Serisi |  |  | 1608830000 | 6.26 | TL | 50 |  | https://catalog.weidmueller.com/catalog/Start.do?localeId=en&ObjectID=1608830000
Level 0: Klemens ve Aksesuarları; Level 1: Z Serisi Ray Klemensleri - Yaylı Bağlantı Teknolojisi; Level 2: Nihayet Plakaları |  | ZAP/TW 5 BL | Açıklama | ZDU 6 Mavi Seris |  |  | 1608840000 | 6.26 | TL | 50 |  | https://catalog.weidmueller.com/catalog/Start.do?localeId=en&ObjectID=1608840000
Level 0: Klemens ve Aksesuarları; Level 1: Z Serisi Ray Klemensleri - Yaylı Bağlantı Teknolojisi; Level 2: Nihayet Plakaları |  | ZAP/TW ZDU10 | Açıklama | ZDU 10 Serisi |  |  | 1748660000 | 7.04 | TL | 20 |  | https://catalog.weidmueller.com/catalog/Start.do?localeId=en&ObjectID=1748660000
Level 0: Klemens ve Aksesuarları; Level 1: Z Serisi Ray Klemensleri - Yaylı Bağlantı Teknolojisi; Level 2: Nihayet Plakaları |  | ZAP/TW ZDU10 BL | Açıklama | ZDU 10 Mavi Serisi |  |  | 1764110000 | 7.04 | TL | 20 |  | https://catalog.weidmueller.com/catalog/Start.do?localeId=en&ObjectID=1764110000
Level 0: Klemens ve Aksesuarları; Level 1: Z Serisi Ray Klemensleri - Yaylı Bağlantı Teknolojisi; Level 2: Nihayet Plakaları |  | ZAP/TW ZDU16 | Açıklama | ZDU 16 Serisi |  |  | 1745150000 | 9.97 | TL | 20 |  | https://catalog.weidmueller.com/catalog/Start.do?localeId=en&ObjectID=1745150000
Level 0: Klemens ve Aksesuarları; Level 1: Z Serisi Ray Klemensleri - Yaylı Bağlantı Teknolojisi; Level 2: Nihayet Plakaları |  | ZAP/TW ZDU16 BL | Açıklama | ZDU 16 Mavi Serisi |  |  | 1764100000 | 9.97 | TL | 20 |  | https://catalog.weidmueller.com/catalog/Start.do?localeId=en&ObjectID=1764100000
Level 0: Klemens ve Aksesuarları; Level 1: Z Serisi Ray Klemensleri - Yaylı Bağlantı Teknolojisi; Level 2: Nihayet Plakaları |  | ZAP/TW ZDK1.5 | Açıklama | ZDK 1.5 Serisi |  |  | 1791160000 | 6.34 | TL | 20 |  | https://catalog.weidmueller.com/catalog/Start.do?localeId=en&ObjectID=1791160000
Level 0: Klemens ve Aksesuarları; Level 1: Z Serisi Ray Klemensleri - Yaylı Bağlantı Teknolojisi; Level 2: Nihayet Plakaları |  | ZAP/TW ZDK2.5 | Açıklama | ZDK 2.5 Serisi |  |  | 1674730000 | 12.9 | TL | 20 |  | https://catalog.weidmueller.com/catalog/Start.do?localeId=en&ObjectID=1674730000
Level 0: Klemens ve Aksesuarları; Level 1: Z Serisi Ray Klemensleri - Yaylı Bağlantı Teknolojisi; Level 2: Nihayet Plakaları |  | ZAP/TW ZDK2.5 BL | Açıklama | ZDK 2.5 Mavi Serisi |  |  | 1748800000 | 12.9 | TL | 20 |  | https://catalog.weidmueller.com/catalog/Start.do?localeId=en&ObjectID=1748800000
Level 0: Klemens ve Aksesuarları; Level 1: Z Serisi Ray Klemensleri - Yaylı Bağlantı Teknolojisi; Level 2: Nihayet Plakaları |  | ZAP/TW ZDLD2.5-2N | Açıklama | ZDLD 2.5 Serisi |  |  | 1782340000 | 9.97 | TL | 20 |  | https://catalog.weidmueller.com/catalog/Start.do?localeId=en&ObjectID=1782340000
Level 0: Klemens ve Aksesuarları; Level 1: Z Serisi Ray Klemensleri - Yaylı Bağlantı Teknolojisi; Level 2: Nihayet Plakaları |  | ZAP ZVLD 2.5 | Açıklama | ZVLD 2.5 Serisi |  |  | 1210410000 | 9.75 | TL | 10 |  | https://catalog.weidmueller.com/catalog/Start.do?localeId=en&ObjectID=1210410000
Level 0: Klemens ve Aksesuarları; Level 1: Z Serisi Ray Klemensleri - Yaylı Bağlantı Teknolojisi; Level 2: Nihayet Plakaları |  | ZAP ZMAK2.5 | Açıklama | ZMAK 2.5 Serisi |  |  | 1768010000 | 15.7 | TL | 10 |  | https://catalog.weidmueller.com/catalog/Start.do?localeId=en&ObjectID=1768010000
Level 0: Klemens ve Aksesuarları; Level 1: Z Serisi Ray Klemensleri - Yaylı Bağlantı Teknolojisi; Level 2: Nihayet Plakaları |  | ZAP/TW 2 DB | Açıklama | ZTR 2.5 - ZDU 2.5/3 AN Serisi |  |  | 1608770000 | 7.04 | TL | 50 |  | https://catalog.weidmueller.com/catalog/Start.do?localeId=en&ObjectID=1608770000
Level 0: Klemens ve Aksesuarları; Level 1: Z Serisi Ray Klemensleri - Yaylı Bağlantı Teknolojisi; Level 2: Nihayet Plakaları |  | ZAP/TW 3 | Açıklama | ZSI 2.5 - ZDU 2.5/4 AN Serisi |  |  | 1608800000 | 7.04 | TL | 50 |  | https://catalog.weidmueller.com/catalog/Start.do?localeId=en&ObjectID=1608800000
Level 0: Klemens ve Aksesuarları; Level 1: Z Serisi Ray Klemensleri - Yaylı Bağlantı Teknolojisi; Level 2: Nihayet Plakaları |  | ZAP/TW 4/3AN | Açıklama | ZDU 4/3AN Serisi |  |  | 7904100000 | 9.58 | TL | 20 |  | https://catalog.weidmueller.com/catalog/Start.do?localeId=en&ObjectID=7904100000
Level 0: Klemens ve Aksesuarları; Level 1: Z Serisi Ray Klemensleri - Yaylı Bağlantı Teknolojisi; Level 2: Nihayet Plakaları |  | ZAP/TW4/4AN | Açıklama | ZDU 4/4AN Serisi |  |  | 7904210000 | 9.58 | TL | 20 |  | https://catalog.weidmueller.com/catalog/Start.do?localeId=en&ObjectID=7904210000
Level 0: Klemens ve Aksesuarları; Level 1: Z Serisi Ray Klemensleri - Yaylı Bağlantı Teknolojisi; Level 2: Nihayet Plakaları |  | ZAP TNHE/ZSI2.5 | Açıklama | ZSI 2.5 Serisi Sigorta Kapağı |  |  | 1610840000 | 5.88 | TL | 25 |  | https://catalog.weidmueller.com/catalog/Start.do?localeId=en&ObjectID=1610840000
Level 0: Klemens ve Aksesuarları; Level 1: Z Serisi Ray Klemensleri - Yaylı Bağlantı Teknolojisi; Level 2: Nihayet Plakaları |  | ZAP ZDL2.5 | Açıklama | ZDL 2.5 Serisi |  |  | 1720910000 | 10.95 | TL | 20 |  | https://catalog.weidmueller.com/catalog/Start.do?localeId=en&ObjectID=1720910000
Level 0: Klemens ve Aksesuarları; Level 1: Z Serisi Ray Klemensleri - Yaylı Bağlantı Teknolojisi; Level 2: Nihayet Plakaları |  | ZTW ZTL6 | Açıklama | ZTL 6 Serisi |  |  | 1771870000 | 17.35 | TL | 20 |  | https://catalog.weidmueller.com/catalog/Start.do?localeId=en&ObjectID=1771870000
Level 0: Klemens ve Aksesuarları; Level 1: Z Serisi Ray Klemensleri - Yaylı Bağlantı Teknolojisi; Level 2: Nihayet Plakaları |  | ZAP/TW ZPV1.5 | Açıklama | ZPV 1.5 Serisi |  |  | 1674650000 | 8.58 | TL | 50 |  | https://catalog.weidmueller.com/catalog/Start.do?localeId=en&ObjectID=1674650000
Level 0: Klemens ve Aksesuarları; Level 1: Z Serisi Ray Klemensleri - Yaylı Bağlantı Teknolojisi; Level 2: Nihayet Plakaları |  | ZAP/TW ZIA1.5/3L | Açıklama | ZIA 1.5/3L Serisi |  |  | 1649540000 | 9.97 | TL | 50 |  | https://catalog.weidmueller.com/catalog/Start.do?localeId=en&ObjectID=1649540000
Level 0: Klemens ve Aksesuarları; Level 1: Z Serisi Ray Klemensleri - Yaylı Bağlantı Teknolojisi; Level 2: Nihayet Plakaları |  | ZAP/TW ZIA1.5/4L | Açıklama | ZIA 1.5/4L Serisi |  |  | 1649550000 | 9.97 | TL | 50 |  | https://catalog.weidmueller.com/catalog/Start.do?localeId=en&ObjectID=1649550000
Level 0: Klemens ve Aksesuarları; Level 1: Z Serisi Ray Klemensleri - Yaylı Bağlantı Teknolojisi; Level 2: Nihayet Plakaları |  | ZAP/TW ZDUA | Açıklama | ZDUA Serisi |  |  | 1720960000 | 4.01 | TL | 50 |  | https://catalog.weidmueller.com/catalog/Start.do?localeId=en&ObjectID=1720960000
Level 0: Klemens ve Aksesuarları; Level 1: Z Serisi Ray Klemensleri - Yaylı Bağlantı Teknolojisi; Level 2: Nihayet Plakaları |  | ZAP/TW ZDUA BL | Açıklama | ZDUA Mavi Serisi |  |  | 1720970000 | 4.01 | TL | 50 |  | https://catalog.weidmueller.com/catalog/Start.do?localeId=en&ObjectID=1720970000
Level 0: Klemens ve Aksesuarları; Level 1: Z Serisi Ray Klemensleri - Yaylı Bağlantı Teknolojisi; Level 2: Z Serisi Klemens Üst Köprü |  | ZQV 1.5/2 | A | 17.5 | Kutup Sayısı | 2 Kutup / ZDU 1.5 - ZDK 1.5 - ZEI 6 Seri | 1776120000 | 5.88 | TL | 60 |  | https://catalog.weidmueller.com/catalog/Start.do?localeId=en&ObjectID=1776120000
Level 0: Klemens ve Aksesuarları; Level 1: Z Serisi Ray Klemensleri - Yaylı Bağlantı Teknolojisi; Level 2: Z Serisi Klemens Üst Köprü |  | ZQV 1.5/3 | A | 17.5 | Kutup Sayısı | 3 Kutup / ZDU 1.5 - ZDK 1.5 - ZEI 6 Seri | 1776130000 | 11.65 | TL | 60 |  | https://catalog.weidmueller.com/catalog/Start.do?localeId=en&ObjectID=1776130000
Level 0: Klemens ve Aksesuarları; Level 1: Z Serisi Ray Klemensleri - Yaylı Bağlantı Teknolojisi; Level 2: Z Serisi Klemens Üst Köprü |  | ZQV 1.5/4 | A | 17.5 | Kutup Sayısı | 4 Kutup / ZDU 1.5 - ZDK 1.5 - ZEI 6 Seri | 1776140000 | 15.7 | TL | 60 |  | https://catalog.weidmueller.com/catalog/Start.do?localeId=en&ObjectID=1776140000
Level 0: Klemens ve Aksesuarları; Level 1: Z Serisi Ray Klemensleri - Yaylı Bağlantı Teknolojisi; Level 2: Z Serisi Klemens Üst Köprü |  | ZQV 1.5/5 | A | 17.5 | Kutup Sayısı | 5 Kutup / ZDU 1.5 - ZDK 1.5 - ZEI 6 Seri | 1776150000 | 19.8 | TL | 20 |  | https://catalog.weidmueller.com/catalog/Start.do?localeId=en&ObjectID=1776150000
Level 0: Klemens ve Aksesuarları; Level 1: Z Serisi Ray Klemensleri - Yaylı Bağlantı Teknolojisi; Level 2: Z Serisi Klemens Üst Köprü |  | ZQV 1.5/10 | A | 17.5 | Kutup Sayısı | 10 Kutup / ZDU 1.5 - ZDK 1.5 - ZEI 6 Seri | 1776200000 | 50.5 | TL | 20 |  | https://catalog.weidmueller.com/catalog/Start.do?localeId=en&ObjectID=1776200000
Level 0: Klemens ve Aksesuarları; Level 1: Z Serisi Ray Klemensleri - Yaylı Bağlantı Teknolojisi; Level 2: Z Serisi Klemens Üst Köprü |  | ZQV 2.5/2 | A | 24 | Kutup Sayısı | 2 Kutup / ZDU 2.5 - ZDK 2.5 - ZTR 2.5 Seri | 1608860000 | 5.65 | TL | 60 |  | https://catalog.weidmueller.com/catalog/Start.do?localeId=en&ObjectID=1608860000
Level 0: Klemens ve Aksesuarları; Level 1: Z Serisi Ray Klemensleri - Yaylı Bağlantı Teknolojisi; Level 2: Z Serisi Klemens Üst Köprü |  | ZQV 2.5/3 | A | 24 | Kutup Sayısı | 3 Kutup / ZDU 2.5 - ZDK 2.5 - ZTR 2.5 Seri | 1608870000 | 10.05 | TL | 60 |  | https://catalog.weidmueller.com/catalog/Start.do?localeId=en&ObjectID=1608870000
Level 0: Klemens ve Aksesuarları; Level 1: Z Serisi Ray Klemensleri - Yaylı Bağlantı Teknolojisi; Level 2: Z Serisi Klemens Üst Köprü |  | ZQV 2.5/4 | A | 24 | Kutup Sayısı | 4 Kutup / ZDU 2.5 - ZDK 2.5 - ZTR 2.5 Seri | 1608880000 | 13.8 | TL | 60 |  | https://catalog.weidmueller.com/catalog/Start.do?localeId=en&ObjectID=1608880000
Level 0: Klemens ve Aksesuarları; Level 1: Z Serisi Ray Klemensleri - Yaylı Bağlantı Teknolojisi; Level 2: Z Serisi Klemens Üst Köprü |  | ZQV 2.5/5 | A | 24 | Kutup Sayısı | 5 Kutup / ZDU 2.5 - ZDK 2.5 - ZTR 2.5 Seri | 1608890000 | 19.8 | TL | 20 |  | https://catalog.weidmueller.com/catalog/Start.do?localeId=en&ObjectID=1608890000
Level 0: Klemens ve Aksesuarları; Level 1: Z Serisi Ray Klemensleri - Yaylı Bağlantı Teknolojisi; Level 2: Z Serisi Klemens Üst Köprü |  | ZQV 2.5/6 | A | 24 | Kutup Sayısı | 6 Kutup / ZDU 2.5 - ZDK 2.5 - ZTR 2.5 Seri | 1608900000 | 24.7 | TL | 20 |  | https://catalog.weidmueller.com/catalog/Start.do?localeId=en&ObjectID=1608900000
Level 0: Klemens ve Aksesuarları; Level 1: Z Serisi Ray Klemensleri - Yaylı Bağlantı Teknolojisi; Level 2: Z Serisi Klemens Üst Köprü |  | ZQV 2.5/7 | A | 24 | Kutup Sayısı | 7 Kutup / ZDU 2.5 - ZDK 2.5 - ZTR 2.5 Seri | 1608910000 | 29.35 | TL | 20 |  | https://catalog.weidmueller.com/catalog/Start.do?localeId=en&ObjectID=1608910000
Level 0: Klemens ve Aksesuarları; Level 1: Z Serisi Ray Klemensleri - Yaylı Bağlantı Teknolojisi; Level 2: Z Serisi Klemens Üst Köprü |  | ZQV 2.5/8 | A | 24 | Kutup Sayısı | 8 Kutup / ZDU 2.5 - ZDK 2.5 - ZTR 2.5 Seri | 1608920000 | 33.85 | TL | 20 |  | https://catalog.weidmueller.com/catalog/Start.do?localeId=en&ObjectID=1608920000
Level 0: Klemens ve Aksesuarları; Level 1: Z Serisi Ray Klemensleri - Yaylı Bağlantı Teknolojisi; Level 2: Z Serisi Klemens Üst Köprü |  | ZQV 2.5/9 | A | 24 | Kutup Sayısı | 9 Kutup / ZDU 2.5 - ZDK 2.5 - ZTR 2.5 Seri | 1608930000 | 38.75 | TL | 20 |  | https://catalog.weidmueller.com/catalog/Start.do?localeId=en&ObjectID=1608930000
Level 0: Klemens ve Aksesuarları; Level 1: Z Serisi Ray Klemensleri - Yaylı Bağlantı Teknolojisi; Level 2: Z Serisi Klemens Üst Köprü |  | ZQV 2.5/10 | A | 24 | Kutup Sayısı | 10 Kutup / ZDU 2.5 - ZDK 2.5 - ZTR 2.5 Seri | 1608940000 | 39.5 | TL | 20 |  | https://catalog.weidmueller.com/catalog/Start.do?localeId=en&ObjectID=1608940000
Level 0: Klemens ve Aksesuarları; Level 1: Z Serisi Ray Klemensleri - Yaylı Bağlantı Teknolojisi; Level 2: Z Serisi Klemens Üst Köprü |  | ZQV 2.5/20 | A | 24 | Kutup Sayısı | 20 Kutup / ZDU 2.5 - ZDK 2.5 - ZTR 2.5 Seri | 1908960000 | 91.85 | TL | 20 |  | https://catalog.weidmueller.com/catalog/Start.do?localeId=en&ObjectID=1908960000
Level 0: Klemens ve Aksesuarları; Level 1: Z Serisi Ray Klemensleri - Yaylı Bağlantı Teknolojisi; Level 2: Z Serisi Klemens Üst Köprü |  | ZQV 4/2 GE | A | 32 | Kutup Sayısı | 2 Kutup / ZDU 4 - ZDK 4/S - ZEI 6 Seri | 1608950000 | 6.34 | TL | 60 |  | https://catalog.weidmueller.com/catalog/Start.do?localeId=en&ObjectID=1608950000
Level 0: Klemens ve Aksesuarları; Level 1: Z Serisi Ray Klemensleri - Yaylı Bağlantı Teknolojisi; Level 2: Z Serisi Klemens Üst Köprü |  | ZQV 4/3 GE | A | 32 | Kutup Sayısı | 3 Kutup / ZDU 4 - ZDK 4/S - ZEI 6 Seri | 1608960000 | 10.95 | TL | 60 |  | https://catalog.weidmueller.com/catalog/Start.do?localeId=en&ObjectID=1608960000
Level 0: Klemens ve Aksesuarları; Level 1: Z Serisi Ray Klemensleri - Yaylı Bağlantı Teknolojisi; Level 2: Z Serisi Klemens Üst Köprü |  | ZQV 4/4 GE | A | 32 | Kutup Sayısı | 4 Kutup / ZDU 4 - ZDK 4/S - ZEI 6 Seri | 1608970000 | 14.15 | TL | 60 |  | https://catalog.weidmueller.com/catalog/Start.do?localeId=en&ObjectID=1608970000
Level 0: Klemens ve Aksesuarları; Level 1: Z Serisi Ray Klemensleri - Yaylı Bağlantı Teknolojisi; Level 2: Z Serisi Klemens Üst Köprü |  | ZQV 4/5 GE | A | 32 | Kutup Sayısı | 5 Kutup / ZDU 4 - ZDK 4/S - ZEI 6 Seri | 1608980000 | 20.95 | TL | 20 |  | https://catalog.weidmueller.com/catalog/Start.do?localeId=en&ObjectID=1608980000
Level 0: Klemens ve Aksesuarları; Level 1: Z Serisi Ray Klemensleri - Yaylı Bağlantı Teknolojisi; Level 2: Z Serisi Klemens Üst Köprü |  | ZQV 4/6 GE | A | 32 | Kutup Sayısı | 6 Kutup / ZDU 4 - ZDK 4/S - ZEI 6 Seri | 1608990000 | 26.5 | TL | 20 |  | https://catalog.weidmueller.com/catalog/Start.do?localeId=en&ObjectID=1608990000
Level 0: Klemens ve Aksesuarları; Level 1: Z Serisi Ray Klemensleri - Yaylı Bağlantı Teknolojisi; Level 2: Z Serisi Klemens Üst Köprü |  | ZQV 4/7 GE | A | 32 | Kutup Sayısı | 7 Kutup / ZDU 4 - ZDK 4/S - ZEI 6 Seri | 1609000000 | 31.45 | TL | 20 |  | https://catalog.weidmueller.com/catalog/Start.do?localeId=en&ObjectID=1609000000
Level 0: Klemens ve Aksesuarları; Level 1: Z Serisi Ray Klemensleri - Yaylı Bağlantı Teknolojisi; Level 2: Z Serisi Klemens Üst Köprü |  | ZQV 4/8 GE | A | 32 | Kutup Sayısı | 8 Kutup / ZDU 4 - ZDK 4/S - ZEI 6 Seri | 1609010000 | 36.45 | TL | 20 |  | https://catalog.weidmueller.com/catalog/Start.do?localeId=en&ObjectID=1609010000
Level 0: Klemens ve Aksesuarları; Level 1: Z Serisi Ray Klemensleri - Yaylı Bağlantı Teknolojisi; Level 2: Z Serisi Klemens Üst Köprü |  | ZQV 4/9 GE | A | 32 | Kutup Sayısı | 9 Kutup / ZDU 4 - ZDK 4/S - ZEI 6 Seri | 1609020000 | 42.1 | TL | 20 |  | https://catalog.weidmueller.com/catalog/Start.do?localeId=en&ObjectID=1609020000
Level 0: Klemens ve Aksesuarları; Level 1: Z Serisi Ray Klemensleri - Yaylı Bağlantı Teknolojisi; Level 2: Z Serisi Klemens Üst Köprü |  | ZQV 4/10 GE | A | 32 | Kutup Sayısı | 10 Kutup / ZDU 4 - ZDK 4/S - ZEI 6 Seri | 1609030000 | 44 | TL | 20 |  | https://catalog.weidmueller.com/catalog/Start.do?localeId=en&ObjectID=1609030000
Level 0: Klemens ve Aksesuarları; Level 1: Z Serisi Ray Klemensleri - Yaylı Bağlantı Teknolojisi; Level 2: Z Serisi Klemens Üst Köprü |  | ZQV 4/20 GE | A | 32 | Kutup Sayısı | 20 Kutup / ZDU 4 - ZDK 4/S - ZEI 6 Seri | 1909010000 | 97.5 | TL | 20 |  | https://catalog.weidmueller.com/catalog/Start.do?localeId=en&ObjectID=1909010000
Level 0: Klemens ve Aksesuarları; Level 1: Z Serisi Ray Klemensleri - Yaylı Bağlantı Teknolojisi; Level 2: Z Serisi Klemens Üst Köprü |  | ZQV 6/2 GE | A | 41 | Kutup Sayısı | 2 Kutup / ZDU 6 -ZDK 6/S - ZTL 6 Seri | 1627850000 | 10.05 | TL | 60 |  | https://catalog.weidmueller.com/catalog/Start.do?localeId=en&ObjectID=1627850000
Level 0: Klemens ve Aksesuarları; Level 1: Z Serisi Ray Klemensleri - Yaylı Bağlantı Teknolojisi; Level 2: Z Serisi Klemens Üst Köprü |  | ZQV 6/3 GE | A | 41 | Kutup Sayısı | 3 Kutup / ZDU 6 -ZDK 6/S - ZTL 6 Seri | 1627860000 | 18.25 | TL | 60 |  | https://catalog.weidmueller.com/catalog/Start.do?localeId=en&ObjectID=1627860000
Level 0: Klemens ve Aksesuarları; Level 1: Z Serisi Ray Klemensleri - Yaylı Bağlantı Teknolojisi; Level 2: Z Serisi Klemens Üst Köprü |  | ZQV 6/4 GE | A | 41 | Kutup Sayısı | 4 Kutup / ZDU 6 -ZDK 6/S - ZTL 6 Seri | 1627870000 | 29.35 | TL | 60 |  | https://catalog.weidmueller.com/catalog/Start.do?localeId=en&ObjectID=1627870000
Level 0: Klemens ve Aksesuarları; Level 1: Z Serisi Ray Klemensleri - Yaylı Bağlantı Teknolojisi; Level 2: Z Serisi Klemens Üst Köprü |  | ZQV 6/24 GE | A | 41 | Kutup Sayısı | 24 Kutup / ZDU 6 -ZDK 6/S - ZTL 6 Seri | 1908990000 | 134.05 | TL | 10 |  | https://catalog.weidmueller.com/catalog/Start.do?localeId=en&ObjectID=1908990000
Level 0: Klemens ve Aksesuarları; Level 1: Z Serisi Ray Klemensleri - Yaylı Bağlantı Teknolojisi; Level 2: Z Serisi Klemens Üst Köprü |  | ZQV 10/2 | A | 57 | Kutup Sayısı | 2 Kutup / ZDU 10 Seri | 1739680000 | 18.25 | TL | 25 |  | https://catalog.weidmueller.com/catalog/Start.do?localeId=en&ObjectID=1739680000
Level 0: Klemens ve Aksesuarları; Level 1: Z Serisi Ray Klemensleri - Yaylı Bağlantı Teknolojisi; Level 2: Z Serisi Klemens Üst Köprü |  | ZQV 16/2 | A | 76 | Kutup Sayısı | 2 Kutup / ZDU 16 -ZPE 16 Seri | 1739690000 | 18.95 | TL | 25 |  | https://catalog.weidmueller.com/catalog/Start.do?localeId=en&ObjectID=1739690000
Level 0: Klemens ve Aksesuarları; Level 1: Z Serisi Ray Klemensleri - Yaylı Bağlantı Teknolojisi; Level 2: Z Serisi Klemens Üst Köprü |  | ZQV 35/2 | A | 125 | Kutup Sayısı | 2 Kutup / ZDU 35 - ZPE 35 Seri | 1739700000 | 24.7 | TL | 10 |  | https://catalog.weidmueller.com/catalog/Start.do?localeId=en&ObjectID=1739700000
Level 0: Klemens ve Aksesuarları; Level 1: Z Serisi Ray Klemensleri - Yaylı Bağlantı Teknolojisi; Level 2: Z Serisi Klemens Üst Köprü |  | ZQV 2.5N/2 GE | A | 24 | Kutup Sayısı | 2 Kutup | 1693800000 | 6.34 | TL | 60 |  | https://catalog.weidmueller.com/catalog/Start.do?localeId=en&ObjectID=1693800000
Level 0: Klemens ve Aksesuarları; Level 1: Z Serisi Ray Klemensleri - Yaylı Bağlantı Teknolojisi; Level 2: Z Serisi Klemens Üst Köprü |  | ZQV 2.5N/3 GE | A | 24 | Kutup Sayısı | 3 Kutup | 1693810000 | 10.95 | TL | 60 |  | https://catalog.weidmueller.com/catalog/Start.do?localeId=en&ObjectID=1693810000
Level 0: Klemens ve Aksesuarları; Level 1: Z Serisi Ray Klemensleri - Yaylı Bağlantı Teknolojisi; Level 2: Z Serisi Klemens Üst Köprü |  | ZQV 2.5N/4 GE | A | 24 | Kutup Sayısı | 4 Kutup | 1693820000 | 15.7 | TL | 60 |  | https://catalog.weidmueller.com/catalog/Start.do?localeId=en&ObjectID=1693820000
Level 0: Klemens ve Aksesuarları; Level 1: Z Serisi Ray Klemensleri - Yaylı Bağlantı Teknolojisi; Level 2: Z Serisi Klemens Üst Köprü |  | ZQV 2.5N/5 GE | A | 24 | Kutup Sayısı | 5 Kutup | 1693830000 | 19.45 | TL | 20 |  | https://catalog.weidmueller.com/catalog/Start.do?localeId=en&ObjectID=1693830000
Level 0: Klemens ve Aksesuarları; Level 1: Z Serisi Ray Klemensleri - Yaylı Bağlantı Teknolojisi; Level 2: Z Serisi Klemens Üst Köprü |  | ZQV 2.5N/6 GE | A | 24 | Kutup Sayısı | 6 Kutup | 1693840000 | 24.6 | TL | 20 |  | https://catalog.weidmueller.com/catalog/Start.do?localeId=en&ObjectID=1693840000
Level 0: Klemens ve Aksesuarları; Level 1: Z Serisi Ray Klemensleri - Yaylı Bağlantı Teknolojisi; Level 2: Z Serisi Klemens Üst Köprü |  | ZQV 2.5N/7 GE | A | 24 | Kutup Sayısı | 7 Kutup | 1693850000 | 29.35 | TL | 20 |  | https://catalog.weidmueller.com/catalog/Start.do?localeId=en&ObjectID=1693850000
Level 0: Klemens ve Aksesuarları; Level 1: Z Serisi Ray Klemensleri - Yaylı Bağlantı Teknolojisi; Level 2: Z Serisi Klemens Üst Köprü |  | ZQV 2.5N/8 GE | A | 24 | Kutup Sayısı | 8 Kutup | 1693860000 | 34.05 | TL | 20 |  | https://catalog.weidmueller.com/catalog/Start.do?localeId=en&ObjectID=1693860000
Level 0: Klemens ve Aksesuarları; Level 1: Z Serisi Ray Klemensleri - Yaylı Bağlantı Teknolojisi; Level 2: Z Serisi Klemens Üst Köprü |  | ZQV 2.5N/9 GE | A | 24 | Kutup Sayısı | 9 Kutup | 1693870000 | 38.75 | TL | 20 |  | https://catalog.weidmueller.com/catalog/Start.do?localeId=en&ObjectID=1693870000
Level 0: Klemens ve Aksesuarları; Level 1: Z Serisi Ray Klemensleri - Yaylı Bağlantı Teknolojisi; Level 2: Z Serisi Klemens Üst Köprü |  | ZQV 2.5N/10 GE | A | 24 | Kutup Sayısı | 10 Kutup | 1693880000 | 44 | TL | 20 |  | https://catalog.weidmueller.com/catalog/Start.do?localeId=en&ObjectID=1693880000
Level 0: Klemens ve Aksesuarları; Level 1: Z Serisi Ray Klemensleri - Yaylı Bağlantı Teknolojisi; Level 2: Z Serisi Klemens Üst Köprü |  | ZVQ 2.5/1.5 | A | 24 | Kutup Sayısı | ZDK 2,5 ve ZDLD için iki kat arası köprü | 1720700000 | 10.95 | TL | 50 |  | https://catalog.weidmueller.com/catalog/Start.do?localeId=en&ObjectID=1720700000
Level 0: Klemens ve Aksesuarları; Level 1: Klippon Connect PUSH IN Klemens Serisi; Level 2: Geçiş Klemensleri |  | A2C 2.5 | V / A | 800/24 | Kesit - mm2 (Yüksüksüz) | 2.5 mm² | 1521850000 | 6.76 | TL | 100 |  | https://catalog.weidmueller.com/catalog/Start.do?localeId=en&ObjectID=1521850000
Level 0: Klemens ve Aksesuarları; Level 1: Klippon Connect PUSH IN Klemens Serisi; Level 2: Geçiş Klemensleri |  | A2C 2.5 BL | V / A | 800/24 | Kesit - mm2 (Yüksüksüz) | 2.5 mm² | 1521880000 | 6.76 | TL | 100 |  | https://catalog.weidmueller.com/catalog/Start.do?localeId=en&ObjectID=1521880000
Level 0: Klemens ve Aksesuarları; Level 1: Klippon Connect PUSH IN Klemens Serisi; Level 2: Geçiş Klemensleri |  | A2C 1.5 | V / A | 500/17.5 | Kesit - mm2 (Yüksüksüz) | 1.5 mm² | 1552790000 | 9.34 | TL | 100 |  | https://catalog.weidmueller.com/catalog/Start.do?localeId=en&ObjectID=1552790000
Level 0: Klemens ve Aksesuarları; Level 1: Klippon Connect PUSH IN Klemens Serisi; Level 2: Geçiş Klemensleri |  | A2C 1.5 BL | V / A | 500/17.5 | Kesit - mm2 (Yüksüksüz) | 1.5 mm² | 1552820000 | 9.34 | TL | 100 |  | https://catalog.weidmueller.com/catalog/Start.do?localeId=en&ObjectID=1552820000
Level 0: Klemens ve Aksesuarları; Level 1: Klippon Connect PUSH IN Klemens Serisi; Level 2: Geçiş Klemensleri |  | A2C 4 | V / A | 800/32 | Kesit - mm2 (Yüksüksüz) | 4 mm² | 2051180000 | 11.3 | TL | 100 |  | https://catalog.weidmueller.com/catalog/Start.do?localeId=en&ObjectID=2051180000
Level 0: Klemens ve Aksesuarları; Level 1: Klippon Connect PUSH IN Klemens Serisi; Level 2: Geçiş Klemensleri |  | A2C 4 BL | V / A | 800/32 | Kesit - mm2 (Yüksüksüz) | 4 mm² | 2051210000 | 11.3 | TL | 100 |  | https://catalog.weidmueller.com/catalog/Start.do?localeId=en&ObjectID=2051210000
Level 0: Klemens ve Aksesuarları; Level 1: Klippon Connect PUSH IN Klemens Serisi; Level 2: Geçiş Klemensleri |  | A2C 6 | V / A | 800/41 | Kesit - mm2 (Yüksüksüz) | 6 mm² | 1992110000 | 15.6 | TL | 50 |  | https://catalog.weidmueller.com/catalog/Start.do?localeId=en&ObjectID=1992110000
Level 0: Klemens ve Aksesuarları; Level 1: Klippon Connect PUSH IN Klemens Serisi; Level 2: Geçiş Klemensleri |  | A2C 6 BL | V / A | 800/41 | Kesit - mm2 (Yüksüksüz) | 6 mm² | 1991790000 | 15.6 | TL | 50 |  | https://catalog.weidmueller.com/catalog/Start.do?localeId=en&ObjectID=1991790000
Level 0: Klemens ve Aksesuarları; Level 1: Klippon Connect PUSH IN Klemens Serisi; Level 2: Geçiş Klemensleri |  | ALO 6 | V / A | 800/41 | Kesit - mm2 (Yüksüksüz) | 6 mm² | 1991780000 | 42.85 | TL | 20 |  | https://catalog.weidmueller.com/catalog/Start.do?localeId=en&ObjectID=1991780000
Level 0: Klemens ve Aksesuarları; Level 1: Klippon Connect PUSH IN Klemens Serisi; Level 2: Geçiş Klemensleri |  | ALO 6 BL | V / A | 800/41 | Kesit - mm2 (Yüksüksüz) | 6 mm² | 2065120000 | 42.85 | TL | 20 |  | https://catalog.weidmueller.com/catalog/Start.do?localeId=en&ObjectID=2065120000
Level 0: Klemens ve Aksesuarları; Level 1: Klippon Connect PUSH IN Klemens Serisi; Level 2: Geçiş Klemensleri |  | A2C 10 | V / A | 1000/57 | Kesit - mm2 (Yüksüksüz) | 10 mm² | 2490360000 | 29.5 | TL | 25 |  | https://catalog.weidmueller.com/catalog/Start.do?localeId=en&ObjectID=2490360000
Level 0: Klemens ve Aksesuarları; Level 1: Klippon Connect PUSH IN Klemens Serisi; Level 2: Geçiş Klemensleri |  | A2C 10 BL | V / A | 1000/57 | Kesit - mm2 (Yüksüksüz) | 10 mm² | 2490370000 | 29.5 | TL | 25 |  | https://catalog.weidmueller.com/catalog/Start.do?localeId=en&ObjectID=2490370000
Level 0: Klemens ve Aksesuarları; Level 1: Klippon Connect PUSH IN Klemens Serisi; Level 2: Geçiş Klemensleri |  | A2C 16 | V / A | 1000/76 | Kesit - mm2 (Yüksüksüz) | 16 mm² | 2494000000 | 37.45 | TL | 20 |  | https://catalog.weidmueller.com/catalog/Start.do?localeId=en&ObjectID=2494000000
Level 0: Klemens ve Aksesuarları; Level 1: Klippon Connect PUSH IN Klemens Serisi; Level 2: Geçiş Klemensleri |  | A2C 16 BL | V / A | 1000/76 | Kesit - mm2 (Yüksüksüz) | 16 mm² | 2494100000 | 37.45 | TL | 20 |  | https://catalog.weidmueller.com/catalog/Start.do?localeId=en&ObjectID=2494100000
Level 0: Klemens ve Aksesuarları; Level 1: Klippon Connect PUSH IN Klemens Serisi; Level 2: Geçiş Klemensleri |  | A2C 35 | V / A | 1000/125 | Kesit - mm2 (Yüksüksüz) | 35 mm² | 2551510000 | 63.65 | TL | 10 |  | https://catalog.weidmueller.com/catalog/Start.do?localeId=en&ObjectID=2551510000
Level 0: Klemens ve Aksesuarları; Level 1: Klippon Connect PUSH IN Klemens Serisi; Level 2: Geçiş Klemensleri |  | A2C 35 BL | V / A | 1000/125 | Kesit - mm2 (Yüksüksüz) | 35 mm² | 2552090000 | 63.65 | TL | 10 |  | https://catalog.weidmueller.com/catalog/Start.do?localeId=en&ObjectID=2552090000
Level 0: Klemens ve Aksesuarları; Level 1: Klippon Connect PUSH IN Klemens Serisi; Level 2: Geçiş Klemensleri | New Product 01.2018 | A2C 50/70 | V / A | 1000/150 | Kesit - mm2 (Yüksüksüz) | 50/70 mm² | 2663250000 | 180.3 | TL | 5 |  | https://catalog.weidmueller.com/catalog/Start.do?localeId=en&ObjectID=2663250000
Level 0: Klemens ve Aksesuarları; Level 1: Klippon Connect PUSH IN Klemens Serisi; Level 2: Geçiş Klemensleri | New Product 01.2018 | A2C 50/70 BL | V / A | 1000/150 | Kesit - mm2 (Yüksüksüz) | 50/70 mm² | 2663260000 | 180.3 | TL | 5 |  | https://catalog.weidmueller.com/catalog/Start.do?localeId=en&ObjectID=2663260000
Level 0: Klemens ve Aksesuarları; Level 1: Klippon Connect PUSH IN Klemens Serisi; Level 2: 1 Giriş - 2 Çıkış İkili Geçiş Klemensleri |  | A3C 1.5 | V / A | 500/17.5 | Kesit - mm2 (Yüksüksüz) | 1.5 mm² | 1552740000 | 12.55 | TL | 50 |  | https://catalog.weidmueller.com/catalog/Start.do?localeId=en&ObjectID=1552740000
Level 0: Klemens ve Aksesuarları; Level 1: Klippon Connect PUSH IN Klemens Serisi; Level 2: 1 Giriş - 2 Çıkış İkili Geçiş Klemensleri |  | A3C 1.5 BL | V / A | 500/17.5 | Kesit - mm2 (Yüksüksüz) | 1.5 mm² | 1552770000 | 12.55 | TL | 50 |  | https://catalog.weidmueller.com/catalog/Start.do?localeId=en&ObjectID=1552770000
Level 0: Klemens ve Aksesuarları; Level 1: Klippon Connect PUSH IN Klemens Serisi; Level 2: 1 Giriş - 2 Çıkış İkili Geçiş Klemensleri |  | A3C 2.5 | V / A | 800/24 | Kesit - mm2 (Yüksüksüz) | 2.5 mm² | 1521740000 | 13.45 | TL | 100 |  | https://catalog.weidmueller.com/catalog/Start.do?localeId=en&ObjectID=1521740000
Level 0: Klemens ve Aksesuarları; Level 1: Klippon Connect PUSH IN Klemens Serisi; Level 2: 1 Giriş - 2 Çıkış İkili Geçiş Klemensleri |  | A3C 2.5 BL | V / A | 800/24 | Kesit - mm2 (Yüksüksüz) | 2.5 mm² | 1521780000 | 13.45 | TL | 100 |  | https://catalog.weidmueller.com/catalog/Start.do?localeId=en&ObjectID=1521780000
Level 0: Klemens ve Aksesuarları; Level 1: Klippon Connect PUSH IN Klemens Serisi; Level 2: 1 Giriş - 2 Çıkış İkili Geçiş Klemensleri |  | A3C 4 | V / A | 800/32 | Kesit - mm2 (Yüksüksüz) | 4 mm² | 2051240000 | 22.6 | TL | 50 |  | https://catalog.weidmueller.com/catalog/Start.do?localeId=en&ObjectID=2051240000
Level 0: Klemens ve Aksesuarları; Level 1: Klippon Connect PUSH IN Klemens Serisi; Level 2: 1 Giriş - 2 Çıkış İkili Geçiş Klemensleri |  | A3C 4 BL | V / A | 800/32 | Kesit - mm2 (Yüksüksüz) | 4 mm² | 2051280000 | 22.6 | TL | 50 |  | https://catalog.weidmueller.com/catalog/Start.do?localeId=en&ObjectID=2051280000
Level 0: Klemens ve Aksesuarları; Level 1: Klippon Connect PUSH IN Klemens Serisi; Level 2: 1 Giriş - 2 Çıkış İkili Geçiş Klemensleri |  | A3C 6 | V / A | 800/41 | Kesit - mm2 (Yüksüksüz) | 6 mm² | 1991820000 | 30.25 | TL | 50 |  | https://catalog.weidmueller.com/catalog/Start.do?localeId=en&ObjectID=1991820000
Level 0: Klemens ve Aksesuarları; Level 1: Klippon Connect PUSH IN Klemens Serisi; Level 2: 1 Giriş - 2 Çıkış İkili Geçiş Klemensleri |  | A3C 6 BL | V / A | 800/41 | Kesit - mm2 (Yüksüksüz) | 6 mm² | 1991830000 | 30.25 | TL | 50 |  | https://catalog.weidmueller.com/catalog/Start.do?localeId=en&ObjectID=1991830000
Level 0: Klemens ve Aksesuarları; Level 1: Klippon Connect PUSH IN Klemens Serisi; Level 2: 1 Giriş - 2 Çıkış İkili Geçiş Klemensleri |  | A3C 10 | V / A | 1000/57 | Kesit - mm2 (Yüksüksüz) | 10 mm² | 2490520000 | 46.45 | TL | 25 |  | https://catalog.weidmueller.com/catalog/Start.do?localeId=en&ObjectID=2490520000
Level 0: Klemens ve Aksesuarları; Level 1: Klippon Connect PUSH IN Klemens Serisi; Level 2: 1 Giriş - 2 Çıkış İkili Geçiş Klemensleri |  | A3C 10 BL | V / A | 1000/57 | Kesit - mm2 (Yüksüksüz) | 10 mm² | 2490510000 | 46.45 | TL | 25 |  | https://catalog.weidmueller.com/catalog/Start.do?localeId=en&ObjectID=2490510000
Level 0: Klemens ve Aksesuarları; Level 1: Klippon Connect PUSH IN Klemens Serisi; Level 2: 2 Giriş - 2 Çıkış İkili Geçiş Klemensleri |  | A4C 1.5 | V / A | 500/17.5 | Kesit - mm2 (Yüksüksüz) | 1.5 mm² | 1552690000 | 13.1 | TL | 100 |  | https://catalog.weidmueller.com/catalog/Start.do?localeId=en&ObjectID=1552690000
Level 0: Klemens ve Aksesuarları; Level 1: Klippon Connect PUSH IN Klemens Serisi; Level 2: 2 Giriş - 2 Çıkış İkili Geçiş Klemensleri |  | A4C 1.5 BL | V / A | 500/17.5 | Kesit - mm2 (Yüksüksüz) | 1.5 mm² | 1552700000 | 13.1 | TL | 100 |  | https://catalog.weidmueller.com/catalog/Start.do?localeId=en&ObjectID=1552700000
Level 0: Klemens ve Aksesuarları; Level 1: Klippon Connect PUSH IN Klemens Serisi; Level 2: 2 Giriş - 2 Çıkış İkili Geçiş Klemensleri |  | A4C 2.5 | V / A | 800/24 | Kesit - mm2 (Yüksüksüz) | 2.5 mm² | 1521690000 | 17.75 | TL | 100 |  | https://catalog.weidmueller.com/catalog/Start.do?localeId=en&ObjectID=1521690000
Level 0: Klemens ve Aksesuarları; Level 1: Klippon Connect PUSH IN Klemens Serisi; Level 2: 2 Giriş - 2 Çıkış İkili Geçiş Klemensleri |  | A4C 2.5 BL | V / A | 800/24 | Kesit - mm2 (Yüksüksüz) | 2.5 mm² | 1521700000 | 17.75 | TL | 100 |  | https://catalog.weidmueller.com/catalog/Start.do?localeId=en&ObjectID=1521700000
Level 0: Klemens ve Aksesuarları; Level 1: Klippon Connect PUSH IN Klemens Serisi; Level 2: 2 Giriş - 2 Çıkış İkili Geçiş Klemensleri |  | A4C 4 | V / A | 800/32 | Kesit - mm2 (Yüksüksüz) | 4 mm² | 2051500000 | 21.55 | TL | 50 |  | https://catalog.weidmueller.com/catalog/Start.do?localeId=en&ObjectID=2051500000
Level 0: Klemens ve Aksesuarları; Level 1: Klippon Connect PUSH IN Klemens Serisi; Level 2: 2 Giriş - 2 Çıkış İkili Geçiş Klemensleri |  | A4C 4 BL | V / A | 800/32 | Kesit - mm2 (Yüksüksüz) | 4 mm² | 2051520000 | 21.55 | TL | 50 |  | https://catalog.weidmueller.com/catalog/Start.do?localeId=en&ObjectID=2051520000
Level 0: Klemens ve Aksesuarları; Level 1: Klippon Connect PUSH IN Klemens Serisi; Level 2: İki Katlı Klemensler |  | A2T 1.5 | V / A | 500/17.5 | Kesit - mm2 (Yüksüksüz) | 1.5 mm² | 2469370000 | 19.4 | TL | 50 |  | https://catalog.weidmueller.com/catalog/Start.do?localeId=en&ObjectID=2469370000
Level 0: Klemens ve Aksesuarları; Level 1: Klippon Connect PUSH IN Klemens Serisi; Level 2: İki Katlı Klemensler |  | A2T 1.5 BL | V / A | 500/17.5 | Kesit - mm2 (Yüksüksüz) | 1.5 mm² | 2471430000 | 19.4 | TL | 50 |  | https://catalog.weidmueller.com/catalog/Start.do?localeId=en&ObjectID=2471430000
Level 0: Klemens ve Aksesuarları; Level 1: Klippon Connect PUSH IN Klemens Serisi; Level 2: İki Katlı Klemensler |  | A2T 2.5 | V / A | 800/24 | Kesit - mm2 (Yüksüksüz) | 2.5 mm² | 1547610000 | 19.95 | TL | 50 |  | https://catalog.weidmueller.com/catalog/Start.do?localeId=en&ObjectID=1547610000
Level 0: Klemens ve Aksesuarları; Level 1: Klippon Connect PUSH IN Klemens Serisi; Level 2: İki Katlı Klemensler |  | A2T 2.5 BL | V / A | 800/24 | Kesit - mm2 (Yüksüksüz) | 2.5 mm² | 1547620000 | 25.15 | TL | 50 |  | https://catalog.weidmueller.com/catalog/Start.do?localeId=en&ObjectID=1547620000
Level 0: Klemens ve Aksesuarları; Level 1: Klippon Connect PUSH IN Klemens Serisi; Level 2: İki Katlı Klemensler |  | A2T 4 | V / A | 800/32 | Kesit - mm2 (Yüksüksüz) | 4 mm² | 2539970000 | 30.25 | TL | 50 |  | https://catalog.weidmueller.com/catalog/Start.do?localeId=en&ObjectID=2539970000
Level 0: Klemens ve Aksesuarları; Level 1: Klippon Connect PUSH IN Klemens Serisi; Level 2: İki Katlı Klemensler |  | A2T 4 BL | V / A | 800/32 | Kesit - mm2 (Yüksüksüz) | 4 mm² | 2540040000 | 30.25 | TL | 50 |  | https://catalog.weidmueller.com/catalog/Start.do?localeId=en&ObjectID=2540040000
Level 0: Klemens ve Aksesuarları; Level 1: Klippon Connect PUSH IN Klemens Serisi; Level 2: İki Katı Köprülü Klemensler |  | A2T 1.5 VL | V / A | 500/17.5 | Kesit - mm2 (Yüksüksüz) | 1.5 mm² | 2469400000 | 43.55 | TL | 50 |  | https://catalog.weidmueller.com/catalog/Start.do?localeId=en&ObjectID=2469400000
Level 0: Klemens ve Aksesuarları; Level 1: Klippon Connect PUSH IN Klemens Serisi; Level 2: İki Katı Köprülü Klemensler |  | A2T 1.5 VL BL | V / A | 500/17.5 | Kesit - mm2 (Yüksüksüz) | 1.5 mm² | 2471450000 | 43.55 | TL | 50 |  | https://catalog.weidmueller.com/catalog/Start.do?localeId=en&ObjectID=2471450000
Level 0: Klemens ve Aksesuarları; Level 1: Klippon Connect PUSH IN Klemens Serisi; Level 2: İki Katı Köprülü Klemensler |  | A2T 2.5 VL | V / A | 800/24 | Kesit - mm2 (Yüksüksüz) | 2.5 mm² | 1547650000 | 40.1 | TL | 50 |  | https://catalog.weidmueller.com/catalog/Start.do?localeId=en&ObjectID=1547650000
Level 0: Klemens ve Aksesuarları; Level 1: Klippon Connect PUSH IN Klemens Serisi; Level 2: İki Katı Köprülü Klemensler |  | A2T 2.5 VL BL | V / A | 800/24 | Kesit - mm2 (Yüksüksüz) | 2.5 mm² | 1547660000 | 40.1 | TL | 50 |  | https://catalog.weidmueller.com/catalog/Start.do?localeId=en&ObjectID=1547660000
Level 0: Klemens ve Aksesuarları; Level 1: Klippon Connect PUSH IN Klemens Serisi; Level 2: Üç Katlı Klemensler |  | A3T 2.5 | V / A | 800/24 | Kesit - mm2 (Yüksüksüz) | 2.5 mm² | 2428510000 | 53.45 | TL | 50 |  | https://catalog.weidmueller.com/catalog/Start.do?localeId=en&ObjectID=2428510000
Level 0: Klemens ve Aksesuarları; Level 1: Klippon Connect PUSH IN Klemens Serisi; Level 2: Üç Katlı Klemensler |  | A3T 2.5 BL | V / A | 800/24 | Kesit - mm2 (Yüksüksüz) | 2.5 mm² | 2428520000 | 53.45 | TL | 50 |  | https://catalog.weidmueller.com/catalog/Start.do?localeId=en&ObjectID=2428520000
Level 0: Klemens ve Aksesuarları; Level 1: Klippon Connect PUSH IN Klemens Serisi; Level 2: Üç Katlı Klemensler |  | A3T 2.5 VL | V / A | 800/24 | Kesit - mm2 (Yüksüksüz) | 2.5 mm² | 2428540000 | 87.7 | TL | 25 |  | https://catalog.weidmueller.com/catalog/Start.do?localeId=en&ObjectID=2428540000
Level 0: Klemens ve Aksesuarları; Level 1: Klippon Connect PUSH IN Klemens Serisi; Level 2: Üç Katlı Klemensler |  | A3T 2.5 FT-FT-PE | V / A | 800/24 | Kesit - mm2 (Yüksüksüz) | 2.5 mm² | 2428530000 | 87.7 | TL | 50 |  | https://catalog.weidmueller.com/catalog/Start.do?localeId=en&ObjectID=2428530000
Level 0: Klemens ve Aksesuarları; Level 1: Klippon Connect PUSH IN Klemens Serisi; Level 2: Üç Katlı Klemensler |  | A3T 2.5 N-FT-PE | V / A | 800/24 | Kesit - mm2 (Yüksüksüz) | 2.5 mm² | 2428840000 | 87.7 | TL | 50 |  | https://catalog.weidmueller.com/catalog/Start.do?localeId=en&ObjectID=2428840000
Level 0: Klemens ve Aksesuarları; Level 1: Klippon Connect PUSH IN Klemens Serisi; Level 2: Dört Katlı Klemensler |  | AMC 2.5 | V / A | 690/22 | Kesit - mm2 (Yüksüksüz) | 2.5 mm² | 2434340000 | 93.2 | TL | 50 |  | https://catalog.weidmueller.com/catalog/Start.do?localeId=en&ObjectID=2434340000
Level 0: Klemens ve Aksesuarları; Level 1: Klippon Connect PUSH IN Klemens Serisi; Level 2: Dört Katlı Klemensler |  | AMC 2.5 800 V | V / A | 800/22 | Kesit - mm2 (Yüksüksüz) | 2.5 mm² | 2434370000 | 102.85 | TL | 50 |  | https://catalog.weidmueller.com/catalog/Start.do?localeId=en&ObjectID=2434370000
Level 0: Klemens ve Aksesuarları; Level 1: Klippon Connect PUSH IN Klemens Serisi; Level 2: Topraklama Klemensleri |  | A2C 1.5 PE | V / A | 500 | Kesit - mm2 (Yüksüksüz) | 1.5 mm² | 1552680000 | 33.3 | TL | 50 |  | https://catalog.weidmueller.com/catalog/Start.do?localeId=en&ObjectID=1552680000
Level 0: Klemens ve Aksesuarları; Level 1: Klippon Connect PUSH IN Klemens Serisi; Level 2: Topraklama Klemensleri |  | A2C 2.5 PE | V / A | 800 | Kesit - mm2 (Yüksüksüz) | 2.5 mm² | 1521680000 | 25.65 | TL | 50 |  | https://catalog.weidmueller.com/catalog/Start.do?localeId=en&ObjectID=1521680000
Level 0: Klemens ve Aksesuarları; Level 1: Klippon Connect PUSH IN Klemens Serisi; Level 2: Topraklama Klemensleri |  | A2C 4 PE | V / A | 800 | Kesit - mm2 (Yüksüksüz) | 4 mm² | 2051360000 | 31.5 | TL | 50 |  | https://catalog.weidmueller.com/catalog/Start.do?localeId=en&ObjectID=2051360000
Level 0: Klemens ve Aksesuarları; Level 1: Klippon Connect PUSH IN Klemens Serisi; Level 2: Topraklama Klemensleri |  | A2C 6 PE | V / A | 800 | Kesit - mm2 (Yüksüksüz) | 6 mm² | 1991810000 | 45.85 | TL | 50 |  | https://catalog.weidmueller.com/catalog/Start.do?localeId=en&ObjectID=1991810000
Level 0: Klemens ve Aksesuarları; Level 1: Klippon Connect PUSH IN Klemens Serisi; Level 2: Topraklama Klemensleri |  | A2C 10 PE | V / A | 1000 | Kesit - mm2 (Yüksüksüz) | 10 mm² | 2490440000 | 64.35 | TL | 25 |  | https://catalog.weidmueller.com/catalog/Start.do?localeId=en&ObjectID=2490440000
Level 0: Klemens ve Aksesuarları; Level 1: Klippon Connect PUSH IN Klemens Serisi; Level 2: Topraklama Klemensleri |  | A2C 16 PE | V / A | 1000 | Kesit - mm2 (Yüksüksüz) | 16 mm² | 2494010000 | 72.4 | TL | 20 |  | https://catalog.weidmueller.com/catalog/Start.do?localeId=en&ObjectID=2494010000
Level 0: Klemens ve Aksesuarları; Level 1: Klippon Connect PUSH IN Klemens Serisi; Level 2: Topraklama Klemensleri |  | A2C 35 PE | V / A | 1000 | Kesit - mm2 (Yüksüksüz) | 35 mm² | 2551520000 | 99.95 | TL | 10 |  | https://catalog.weidmueller.com/catalog/Start.do?localeId=en&ObjectID=2551520000
Level 0: Klemens ve Aksesuarları; Level 1: Klippon Connect PUSH IN Klemens Serisi; Level 2: Topraklama Klemensleri | New Product 01.2018 | A2C 50/70 PE | V / A | 1000 | Kesit - mm2 (Yüksüksüz) | 50/70 mm² | 2663280000 | 386.4 | TL | 5 |  | https://catalog.weidmueller.com/catalog/Start.do?localeId=en&ObjectID=2663280000
Level 0: Klemens ve Aksesuarları; Level 1: Klippon Connect PUSH IN Klemens Serisi; Level 2: İki ve Üç Katlı Toprak Klemensler |  | A2T 1.5 PE | V / A | 500 | Kesit - mm2 (Yüksüksüz) | 1.5 mm² | 2469410000 | 68.7 | TL | 50 |  | https://catalog.weidmueller.com/catalog/Start.do?localeId=en&ObjectID=2469410000
Level 0: Klemens ve Aksesuarları; Level 1: Klippon Connect PUSH IN Klemens Serisi; Level 2: İki ve Üç Katlı Toprak Klemensler |  | A2T 2.5 PE | V / A | 800 | Kesit - mm2 (Yüksüksüz) | 2.5 mm² | 1547680000 | 85.35 | TL | 50 |  | https://catalog.weidmueller.com/catalog/Start.do?localeId=en&ObjectID=1547680000
Level 0: Klemens ve Aksesuarları; Level 1: Klippon Connect PUSH IN Klemens Serisi; Level 2: İki ve Üç Katlı Toprak Klemensler |  | A2T 4 PE | V / A | 800 | Kesit - mm2 (Yüksüksüz) | 4 mm² | 2539990000 | 90.15 | TL | 50 |  | https://catalog.weidmueller.com/catalog/Start.do?localeId=en&ObjectID=2539990000
Level 0: Klemens ve Aksesuarları; Level 1: Klippon Connect PUSH IN Klemens Serisi; Level 2: İki ve Üç Katlı Toprak Klemensler |  | A3T 2.5 PE | V / A | 800 | Kesit - mm2 (Yüksüksüz) | 2.5 mm² | 2428550000 | 110.95 | TL | 50 |  | https://catalog.weidmueller.com/catalog/Start.do?localeId=en&ObjectID=2428550000
Level 0: Klemens ve Aksesuarları; Level 1: Klippon Connect PUSH IN Klemens Serisi; Level 2: 1 Giriş - 2 Çıkış Topraklama Klemensleri |  | A3C 1.5 PE | V / A | 500 | Kesit - mm2 (Yüksüksüz) | 1.5 mm² | 1552670000 | 53.6 | TL | 50 |  | https://catalog.weidmueller.com/catalog/Start.do?localeId=en&ObjectID=1552670000
Level 0: Klemens ve Aksesuarları; Level 1: Klippon Connect PUSH IN Klemens Serisi; Level 2: 1 Giriş - 2 Çıkış Topraklama Klemensleri |  | A3C 2.5 PE | V / A | 800 | Kesit - mm2 (Yüksüksüz) | 2.5 mm² | 1521670000 | 44 | TL | 50 |  | https://catalog.weidmueller.com/catalog/Start.do?localeId=en&ObjectID=1521670000
Level 0: Klemens ve Aksesuarları; Level 1: Klippon Connect PUSH IN Klemens Serisi; Level 2: 1 Giriş - 2 Çıkış Topraklama Klemensleri |  | A3C 4 PE | V / A | 800 | Kesit - mm2 (Yüksüksüz) | 4 mm² | 2051410000 | 59.4 | TL | 50 |  | https://catalog.weidmueller.com/catalog/Start.do?localeId=en&ObjectID=2051410000
Level 0: Klemens ve Aksesuarları; Level 1: Klippon Connect PUSH IN Klemens Serisi; Level 2: 1 Giriş - 2 Çıkış Topraklama Klemensleri |  | A3C 6 PE | V / A | 800 | Kesit - mm2 (Yüksüksüz) | 6 mm² | 1991850000 | 71.55 | TL | 50 |  | https://catalog.weidmueller.com/catalog/Start.do?localeId=en&ObjectID=1991850000
Level 0: Klemens ve Aksesuarları; Level 1: Klippon Connect PUSH IN Klemens Serisi; Level 2: 1 Giriş - 2 Çıkış Topraklama Klemensleri |  | A3C 10 PE | V / A | 1000 | Kesit - mm2 (Yüksüksüz) | 10 mm² | 2490590000 | 93.8 | TL | 25 |  | https://catalog.weidmueller.com/catalog/Start.do?localeId=en&ObjectID=2490590000
Level 0: Klemens ve Aksesuarları; Level 1: Klippon Connect PUSH IN Klemens Serisi; Level 2: 1 Giriş - 2 Çıkış Topraklama Klemensleri |  | A3C 16 PE | V / A | 1000 | Kesit - mm2 (Yüksüksüz) | 16 mm² | 2494020000 | 109.1 | TL | 20 |  | https://catalog.weidmueller.com/catalog/Start.do?localeId=en&ObjectID=2494020000
Level 0: Klemens ve Aksesuarları; Level 1: Klippon Connect PUSH IN Klemens Serisi; Level 2: 2 Giriş - 2 Çıkış Topraklama Klemensleri |  | A4C 1.5 PE | V / A | 500 | Kesit - mm2 (Yüksüksüz) | 1.5 mm² | 1552660000 | 44.35 | TL | 50 |  | https://catalog.weidmueller.com/catalog/Start.do?localeId=en&ObjectID=1552660000
Level 0: Klemens ve Aksesuarları; Level 1: Klippon Connect PUSH IN Klemens Serisi; Level 2: 2 Giriş - 2 Çıkış Topraklama Klemensleri |  | A4C 2.5 PE | V / A | 800 | Kesit - mm2 (Yüksüksüz) | 2.5 mm² | 1521540000 | 61.2 | TL | 50 |  | https://catalog.weidmueller.com/catalog/Start.do?localeId=en&ObjectID=1521540000
Level 0: Klemens ve Aksesuarları; Level 1: Klippon Connect PUSH IN Klemens Serisi; Level 2: 2 Giriş - 2 Çıkış Topraklama Klemensleri |  | A4C 4 PE | V / A | 800 | Kesit - mm2 (Yüksüksüz) | 4 mm² | 2051560000 | 59.4 | TL | 50 |  | https://catalog.weidmueller.com/catalog/Start.do?localeId=en&ObjectID=2051560000
Level 0: Klemens ve Aksesuarları; Level 1: Klippon Connect PUSH IN Klemens Serisi; Level 2: Ölçme Ayırma Klemensleri |  | ADT 2.5 2C | V / A | 400/20 | Kesit - mm2 (Yüksüksüz) | 2.5 mm² / Test Ayırma | 1989800000 | 40.65 | TL | 50 |  | https://catalog.weidmueller.com/catalog/Start.do?localeId=en&ObjectID=1989800000
Level 0: Klemens ve Aksesuarları; Level 1: Klippon Connect PUSH IN Klemens Serisi; Level 2: Ölçme Ayırma Klemensleri |  | ADT 2.5 2C BL | V / A | 400/20 | Kesit - mm2 (Yüksüksüz) | 2.5 mm² / Test Ayırma | 1989810000 | 40.65 | TL | 50 |  | https://catalog.weidmueller.com/catalog/Start.do?localeId=en&ObjectID=1989810000
Level 0: Klemens ve Aksesuarları; Level 1: Klippon Connect PUSH IN Klemens Serisi; Level 2: Ölçme Ayırma Klemensleri |  | ADT 4 2C | V / A | 400/20 | Kesit - mm2 (Yüksüksüz) | 4 mm² / Test Ayırma | 2429850000 | 59.55 | TL | 50 |  | https://catalog.weidmueller.com/catalog/Start.do?localeId=en&ObjectID=2429850000
Level 0: Klemens ve Aksesuarları; Level 1: Klippon Connect PUSH IN Klemens Serisi; Level 2: Ölçme Ayırma Klemensleri |  | ADT 4 2C BL | V / A | 400/20 | Kesit - mm2 (Yüksüksüz) | 4 mm² / Test Ayırma | 2429880000 | 59.55 | TL | 50 |  | https://catalog.weidmueller.com/catalog/Start.do?localeId=en&ObjectID=2429880000
Level 0: Klemens ve Aksesuarları; Level 1: Klippon Connect PUSH IN Klemens Serisi; Level 2: Ölçme Ayırma Klemensleri |  | ADT 2.5 3C | V / A | 400/20 | Kesit - mm2 (Yüksüksüz) | 2.5 mm² / Test Ayırma 1 Giriş-2 Çıkış | 1989830000 | 43 | TL | 50 |  | https://catalog.weidmueller.com/catalog/Start.do?localeId=en&ObjectID=1989830000
Level 0: Klemens ve Aksesuarları; Level 1: Klippon Connect PUSH IN Klemens Serisi; Level 2: Ölçme Ayırma Klemensleri |  | ADT 2.5 4C | V / A | 400/20 | Kesit - mm2 (Yüksüksüz) | 2.5 mm² / Test Ayırma 2 Giriş-2 Çıkış | 1989860000 | 49.35 | TL | 50 |  | https://catalog.weidmueller.com/catalog/Start.do?localeId=en&ObjectID=1989860000
Level 0: Klemens ve Aksesuarları; Level 1: Klippon Connect PUSH IN Klemens Serisi; Level 2: Ölçme Ayırma Klemensleri |  | ADT 2.5 2C W/O DTLV | V / A | 400/20 | Kesit - mm2 (Yüksüksüz) | 2.5 mm² / Test Ayırma Sigorta Modüllü | 1989930000 | 36.45 | TL | 50 |  | https://catalog.weidmueller.com/catalog/Start.do?localeId=en&ObjectID=1989930000
Level 0: Klemens ve Aksesuarları; Level 1: Klippon Connect PUSH IN Klemens Serisi; Level 2: Ölçme Ayırma Klemensleri |  | ADT 2.5 3C W/O DTLV | V / A | 400/20 | Kesit - mm2 (Yüksüksüz) | 2.5 mm² / Test Ayırma Sigorta Modüllü 1 Giriş - 2 Çıkış | 1989940000 | 41.1 | TL | 50 |  | https://catalog.weidmueller.com/catalog/Start.do?localeId=en&ObjectID=1989940000
Level 0: Klemens ve Aksesuarları; Level 1: Klippon Connect PUSH IN Klemens Serisi; Level 2: Ölçme Ayırma Klemensleri |  | ADT 2.5 4C W/O DTLV | V / A | 400/20 | Kesit - mm2 (Yüksüksüz) | 2.5 mm² / Test Ayırma Sigorta Modüllü 2 Giriş - 2 Çıkış | 1989950000 | 47.05 | TL | 50 |  | https://catalog.weidmueller.com/catalog/Start.do?localeId=en&ObjectID=1989950000
Level 0: Klemens ve Aksesuarları; Level 1: Klippon Connect PUSH IN Klemens Serisi; Level 2: Sigortalı Klemensleri |  | AFS 2.5 CF 2C BK | V / A | 500/10 | Kesit - mm2 (Yüksüksüz) | 2.5 mm² / LED'siz, Oto Sigortalı | 2466530000 | 41.9 | TL | 50 |  | https://catalog.weidmueller.com/catalog/Start.do?localeId=en&ObjectID=2466530000
Level 0: Klemens ve Aksesuarları; Level 1: Klippon Connect PUSH IN Klemens Serisi; Level 2: Sigortalı Klemensleri |  | AFS 2.5 CF 2C 12V BK | V / A | 500/10 | Kesit - mm2 (Yüksüksüz) | 2.5 mm² / LED'li, Oto Sigortalı | 2466610000 | 97.05 | TL | 50 |  | https://catalog.weidmueller.com/catalog/Start.do?localeId=en&ObjectID=2466610000
Level 0: Klemens ve Aksesuarları; Level 1: Klippon Connect PUSH IN Klemens Serisi; Level 2: Sigortalı Klemensleri |  | AFS 2.5 CF 2C 24V BK | V / A | 500/10 | Kesit - mm2 (Yüksüksüz) | 2.5 mm² / LED'li, Oto Sigortalı | 2466600000 | 87.85 | TL | 50 |  | https://catalog.weidmueller.com/catalog/Start.do?localeId=en&ObjectID=2466600000
Level 0: Klemens ve Aksesuarları; Level 1: Klippon Connect PUSH IN Klemens Serisi; Level 2: Sigortalı Klemensleri |  | AFS 4 2C BK | V / A | 500/6.3 | Kesit - mm2 (Yüksüksüz) | 4 mm² / LED'siz, 5x20 Cam Sigortalı | 2429860000 | 65.45 | TL | 50 |  | https://catalog.weidmueller.com/catalog/Start.do?localeId=en&ObjectID=2429860000
Level 0: Klemens ve Aksesuarları; Level 1: Klippon Connect PUSH IN Klemens Serisi; Level 2: Sigortalı Klemensleri |  | AFS 4 2C 10-36V BK | V / A | 500/6.3 | Kesit - mm2 (Yüksüksüz) | 4 mm² / LED'li, 5x20 Cam Sigortalı | 2429870000 | 156.9 | TL | 50 |  | https://catalog.weidmueller.com/catalog/Start.do?localeId=en&ObjectID=2429870000
Level 0: Klemens ve Aksesuarları; Level 1: Klippon Connect PUSH IN Klemens Serisi; Level 2: Sigortalı Klemensleri |  | AFS 4 2C 30-70V BK | V / A | 500/6.3 | Kesit - mm2 (Yüksüksüz) | 4 mm² / LED'li, 5x20 Cam Sigortalı | 2434350000 | 156.9 | TL | 50 |  | https://catalog.weidmueller.com/catalog/Start.do?localeId=en&ObjectID=2434350000
Level 0: Klemens ve Aksesuarları; Level 1: Klippon Connect PUSH IN Klemens Serisi; Level 2: Sigortalı Klemensleri |  | AFS 4 2C 60-150V BK | V / A | 500/6.3 | Kesit - mm2 (Yüksüksüz) | 4 mm² / LED'li, 5x20 Cam Sigortalı | 2434380000 | 156.9 | TL | 50 |  | https://catalog.weidmueller.com/catalog/Start.do?localeId=en&ObjectID=2434380000
Level 0: Klemens ve Aksesuarları; Level 1: Klippon Connect PUSH IN Klemens Serisi; Level 2: Sigortalı Klemensleri |  | AFS 4 2C 100-250V BK | V / A | 500/6.3 | Kesit - mm2 (Yüksüksüz) | 4 mm² / LED'li, 5x20 Cam Sigortalı | 2434390000 | 156.9 | TL | 50 |  | https://catalog.weidmueller.com/catalog/Start.do?localeId=en&ObjectID=2434390000
Level 0: Klemens ve Aksesuarları; Level 1: Klippon Connect PUSH IN Klemens Serisi; Level 2: Durdurucular |  | AEB 35 SC/1 | Açıklama | Klemens durdurucu |  |  | 1991920000 | 7.65 | TL | 50 |  | https://catalog.weidmueller.com/catalog/Start.do?localeId=en&ObjectID=1991920000
Level 0: Klemens ve Aksesuarları; Level 1: Klippon Connect PUSH IN Klemens Serisi; Level 2: Durdurucular |  | ZEW 35/2 | Açıklama | Vidasız Tip 8mm Kalınlık |  |  | 8630740000 | 8.89 | TL | 20 |  | https://catalog.weidmueller.com/catalog/Start.do?localeId=en&ObjectID=8630740000
Level 0: Klemens ve Aksesuarları; Level 1: Klippon Connect PUSH IN Klemens Serisi; Level 2: Sonlandırma ve Ayırma Plakaları |  | AEP 2C 1.5 | Renk | Bej | Açıklama | A2C 1.5 Serisi | 1552600000 | 6.26 | TL | 50 |  | https://catalog.weidmueller.com/catalog/Start.do?localeId=en&ObjectID=1552600000
Level 0: Klemens ve Aksesuarları; Level 1: Klippon Connect PUSH IN Klemens Serisi; Level 2: Sonlandırma ve Ayırma Plakaları |  | AEP 2C 1.5 BL | Renk | Mavi | Açıklama | A2C 1.5 Serisi | 1552610000 | 6.26 | TL | 50 |  | https://catalog.weidmueller.com/catalog/Start.do?localeId=en&ObjectID=1552610000
Level 0: Klemens ve Aksesuarları; Level 1: Klippon Connect PUSH IN Klemens Serisi; Level 2: Sonlandırma ve Ayırma Plakaları |  | AEP 3C 1.5 | Renk | Bej | Açıklama | A3C 1.5 PE Serisi | 1552620000 | 7.73 | TL | 50 |  | https://catalog.weidmueller.com/catalog/Start.do?localeId=en&ObjectID=1552620000
Level 0: Klemens ve Aksesuarları; Level 1: Klippon Connect PUSH IN Klemens Serisi; Level 2: Sonlandırma ve Ayırma Plakaları |  | AEP 4C 1.5 | Renk | Bej | Açıklama | A4C 1.5 Serisi | 1552640000 | 6.34 | TL | 50 |  | https://catalog.weidmueller.com/catalog/Start.do?localeId=en&ObjectID=1552640000
Level 0: Klemens ve Aksesuarları; Level 1: Klippon Connect PUSH IN Klemens Serisi; Level 2: Sonlandırma ve Ayırma Plakaları |  | AEP 4C 1.5 BL | Renk | Mavi | Açıklama | A4C 1.5 Serisi | 1552650000 | 6.34 | TL | 50 |  | https://catalog.weidmueller.com/catalog/Start.do?localeId=en&ObjectID=1552650000
Level 0: Klemens ve Aksesuarları; Level 1: Klippon Connect PUSH IN Klemens Serisi; Level 2: Sonlandırma ve Ayırma Plakaları |  | AEP 2C 2.5 | Renk | Bej | Açıklama | A2C 2.5 Serisi | 1514400000 | 6.34 | TL | 50 |  | https://catalog.weidmueller.com/catalog/Start.do?localeId=en&ObjectID=1514400000
Level 0: Klemens ve Aksesuarları; Level 1: Klippon Connect PUSH IN Klemens Serisi; Level 2: Sonlandırma ve Ayırma Plakaları |  | AEP 2C 2.5 BL | Renk | Mavi | Açıklama | A2C 2.5 Serisi | 1514420000 | 6.34 | TL | 50 |  | https://catalog.weidmueller.com/catalog/Start.do?localeId=en&ObjectID=1514420000
Level 0: Klemens ve Aksesuarları; Level 1: Klippon Connect PUSH IN Klemens Serisi; Level 2: Sonlandırma ve Ayırma Plakaları |  | AEP 3C 2.5 | Renk | Bej | Açıklama | A3C 2.5 Serisi | 1521510000 | 6.42 | TL | 50 |  | https://catalog.weidmueller.com/catalog/Start.do?localeId=en&ObjectID=1521510000
Level 0: Klemens ve Aksesuarları; Level 1: Klippon Connect PUSH IN Klemens Serisi; Level 2: Sonlandırma ve Ayırma Plakaları |  | AEP 3C 2.5 BL | Renk | Mavi | Açıklama | A3C 2.5 Serisi | 1521520000 | 6.42 | TL | 50 |  | https://catalog.weidmueller.com/catalog/Start.do?localeId=en&ObjectID=1521520000
Level 0: Klemens ve Aksesuarları; Level 1: Klippon Connect PUSH IN Klemens Serisi; Level 2: Sonlandırma ve Ayırma Plakaları |  | AEP 4C 2.5 | Renk | Bej | Açıklama | A4C 2.5 Serisi | 1521530000 | 6.57 | TL | 50 |  | https://catalog.weidmueller.com/catalog/Start.do?localeId=en&ObjectID=1521530000
Level 0: Klemens ve Aksesuarları; Level 1: Klippon Connect PUSH IN Klemens Serisi; Level 2: Sonlandırma ve Ayırma Plakaları |  | AEP 4C 2.5 BL | Renk | Mavi | Açıklama | A4C 2.5 Serisi | 1521640000 | 6.57 | TL | 50 |  | https://catalog.weidmueller.com/catalog/Start.do?localeId=en&ObjectID=1521640000
Level 0: Klemens ve Aksesuarları; Level 1: Klippon Connect PUSH IN Klemens Serisi; Level 2: Sonlandırma ve Ayırma Plakaları |  | AEP 3C 4 | Renk | Bej | Açıklama | A3C 4 Serisi | 2051720000 | 10.3 | TL | 20 |  | https://catalog.weidmueller.com/catalog/Start.do?localeId=en&ObjectID=2051720000
Level 0: Klemens ve Aksesuarları; Level 1: Klippon Connect PUSH IN Klemens Serisi; Level 2: Sonlandırma ve Ayırma Plakaları |  | AEP 3C 4 BL | Renk | Mavi | Açıklama | A3C 4 Serisi | 2051880000 | 10.3 | TL | 20 |  | https://catalog.weidmueller.com/catalog/Start.do?localeId=en&ObjectID=2051880000
Level 0: Klemens ve Aksesuarları; Level 1: Klippon Connect PUSH IN Klemens Serisi; Level 2: Sonlandırma ve Ayırma Plakaları |  | AEP 2C 4 | Renk | Bej | Açıklama | A2C 4 Serisi | 2051680000 | 7.11 | TL | 50 |  | https://catalog.weidmueller.com/catalog/Start.do?localeId=en&ObjectID=2051680000
Level 0: Klemens ve Aksesuarları; Level 1: Klippon Connect PUSH IN Klemens Serisi; Level 2: Sonlandırma ve Ayırma Plakaları |  | AEP 2C 4 BL | Renk | Mavi | Açıklama | A2C 4 Serisi | 2051690000 | 7.11 | TL | 50 |  | https://catalog.weidmueller.com/catalog/Start.do?localeId=en&ObjectID=2051690000
Level 0: Klemens ve Aksesuarları; Level 1: Klippon Connect PUSH IN Klemens Serisi; Level 2: Sonlandırma ve Ayırma Plakaları |  | AEP 4C 4 | Renk | Bej | Açıklama | A4C 4 Serisi | 2051900000 | 9.12 | TL | 20 |  | https://catalog.weidmueller.com/catalog/Start.do?localeId=en&ObjectID=2051900000
Level 0: Klemens ve Aksesuarları; Level 1: Klippon Connect PUSH IN Klemens Serisi; Level 2: Sonlandırma ve Ayırma Plakaları |  | AEP 4C 4 BL | Renk | Mavi | Açıklama | A4C 4 Serisi | 2051910000 | 9.12 | TL | 20 |  | https://catalog.weidmueller.com/catalog/Start.do?localeId=en&ObjectID=2051910000
Level 0: Klemens ve Aksesuarları; Level 1: Klippon Connect PUSH IN Klemens Serisi; Level 2: Sonlandırma ve Ayırma Plakaları |  | AEP 2C 6 | Renk | Bej | Açıklama | A2C 6 Serisi | 1991970000 | 9.66 | TL | 50 |  | https://catalog.weidmueller.com/catalog/Start.do?localeId=en&ObjectID=1991970000
Level 0: Klemens ve Aksesuarları; Level 1: Klippon Connect PUSH IN Klemens Serisi; Level 2: Sonlandırma ve Ayırma Plakaları |  | AEP 2C 6 BL | Renk | Mavi | Açıklama | A2C 6 Serisi | 1991950000 | 9.66 | TL | 50 |  | https://catalog.weidmueller.com/catalog/Start.do?localeId=en&ObjectID=1991950000
Level 0: Klemens ve Aksesuarları; Level 1: Klippon Connect PUSH IN Klemens Serisi; Level 2: Sonlandırma ve Ayırma Plakaları |  | AEP 3C 6 | Renk | Bej | Açıklama | A3C 6 Serisi | 1991940000 | 10.05 | TL | 50 |  | https://catalog.weidmueller.com/catalog/Start.do?localeId=en&ObjectID=1991940000
Level 0: Klemens ve Aksesuarları; Level 1: Klippon Connect PUSH IN Klemens Serisi; Level 2: Sonlandırma ve Ayırma Plakaları |  | AEP 3C 6 BL | Renk | Mavi | Açıklama | A3C 6 Serisi | 1991910000 | 10.05 | TL | 20 |  | https://catalog.weidmueller.com/catalog/Start.do?localeId=en&ObjectID=1991910000
Level 0: Klemens ve Aksesuarları; Level 1: Klippon Connect PUSH IN Klemens Serisi; Level 2: Sonlandırma ve Ayırma Plakaları |  | AEP 2C 10/16 | Renk |  | Açıklama | A2C 10/16 Serisi | 2490380000 | 11.45 | TL | 20 |  | https://catalog.weidmueller.com/catalog/Start.do?localeId=en&ObjectID=2490380000
Level 0: Klemens ve Aksesuarları; Level 1: Klippon Connect PUSH IN Klemens Serisi; Level 2: Sonlandırma ve Ayırma Plakaları |  | AEP 2C 10/16 BL | Renk |  | Açıklama | A2C 10/16 Serisi | 2490390000 | 11.45 | TL | 20 |  | https://catalog.weidmueller.com/catalog/Start.do?localeId=en&ObjectID=2490390000
Level 0: Klemens ve Aksesuarları; Level 1: Klippon Connect PUSH IN Klemens Serisi; Level 2: Sonlandırma ve Ayırma Plakaları |  | AEP 3C 10/16 | Renk |  | Açıklama | A3C 10/16 Serisi | 2490530000 | 12.05 | TL | 20 |  | https://catalog.weidmueller.com/catalog/Start.do?localeId=en&ObjectID=2490530000
Level 0: Klemens ve Aksesuarları; Level 1: Klippon Connect PUSH IN Klemens Serisi; Level 2: Sonlandırma ve Ayırma Plakaları |  | AEP 3C 10/16 BL | Renk |  | Açıklama | A3C 10/16 Serisi | 2490540000 | 12.05 | TL | 20 |  | https://catalog.weidmueller.com/catalog/Start.do?localeId=en&ObjectID=2490540000
Level 0: Klemens ve Aksesuarları; Level 1: Klippon Connect PUSH IN Klemens Serisi; Level 2: Sonlandırma ve Ayırma Plakaları |  | AEP 2T 2.5 | Renk | Bej | Açıklama | A2T 2.5 Serisi | 1547690000 | 7.04 | TL | 20 |  | https://catalog.weidmueller.com/catalog/Start.do?localeId=en&ObjectID=1547690000
Level 0: Klemens ve Aksesuarları; Level 1: Klippon Connect PUSH IN Klemens Serisi; Level 2: Sonlandırma ve Ayırma Plakaları |  | AEP 2T 2.5 BL | Renk | Mavi | Açıklama | A2T 2.5 Serisi | 1547700000 | 7.04 | TL | 20 |  | https://catalog.weidmueller.com/catalog/Start.do?localeId=en&ObjectID=1547700000
Level 0: Klemens ve Aksesuarları; Level 1: Klippon Connect PUSH IN Klemens Serisi; Level 2: Sonlandırma ve Ayırma Plakaları |  | AEP 3T 2.5 | Renk | Bej | Açıklama | A3T 2.5 Serisi | 2428560000 | 11.65 | TL | 20 |  | https://catalog.weidmueller.com/catalog/Start.do?localeId=en&ObjectID=2428560000
Level 0: Klemens ve Aksesuarları; Level 1: Klippon Connect PUSH IN Klemens Serisi; Level 2: Sonlandırma ve Ayırma Plakaları |  | AEP 3T 2.5 BL | Renk | Mavi | Açıklama | A3T 2.5 Serisi | 2428860000 | 11.65 | TL | 20 |  | https://catalog.weidmueller.com/catalog/Start.do?localeId=en&ObjectID=2428860000
Level 0: Klemens ve Aksesuarları; Level 1: Klippon Connect PUSH IN Klemens Serisi; Level 2: Sonlandırma ve Ayırma Plakaları |  | AEP MC 2.5 | Renk | Bej | Açıklama | AMC 2.5 Serisi | 2433820000 | 11.65 | TL | 25 |  | https://catalog.weidmueller.com/catalog/Start.do?localeId=en&ObjectID=2433820000
Level 0: Klemens ve Aksesuarları; Level 1: Klippon Connect PUSH IN Klemens Serisi; Level 2: Sonlandırma ve Ayırma Plakaları |  | AEP DT 2.5 3C | Renk | Bej | Açıklama | ADT 2.5 3CW/O DTLV | 1989970000 | 7.04 | TL | 50 |  | https://catalog.weidmueller.com/catalog/Start.do?localeId=en&ObjectID=1989970000
Level 0: Klemens ve Aksesuarları; Level 1: Klippon Connect PUSH IN Klemens Serisi; Level 2: Sonlandırma ve Ayırma Plakaları |  | AEP DT 2.5 4C | Renk | Bej | Açıklama | ADT 2.5 4C Serisi | 1989980000 | 7.11 | TL | 50 |  | https://catalog.weidmueller.com/catalog/Start.do?localeId=en&ObjectID=1989980000
Level 0: Klemens ve Aksesuarları; Level 1: Klippon Connect PUSH IN Klemens Serisi; Level 2: Sonlandırma ve Ayırma Plakaları |  | AEP 4C 2.5 BK | Renk | Siyah | Açıklama | AFS 2.5 CF 2C Serisi | 2486660000 | 8.58 | TL | 50 |  | https://catalog.weidmueller.com/catalog/Start.do?localeId=en&ObjectID=2486660000
Level 0: Klemens ve Aksesuarları; Level 1: Klippon Connect PUSH IN Klemens Serisi; Level 2: Sonlandırma ve Ayırma Plakaları |  | AEP 3C 4 BK | Renk | Siyah | Açıklama | AFS 4 2C Serisi | 2486640000 | 10.65 | TL | 20 |  | https://catalog.weidmueller.com/catalog/Start.do?localeId=en&ObjectID=2486640000
Level 0: Klemens ve Aksesuarları; Level 1: Klippon Connect PUSH IN Klemens Serisi; Level 2: Üst Köprüler |  | ZQV 1.5N/2 | Kutup | 2-pole | Açıklama | A serisi 1.5mm2 için | 1985410000 | 6.26 | TL | 60 |  | https://catalog.weidmueller.com/catalog/Start.do?localeId=en&ObjectID=1985410000
Level 0: Klemens ve Aksesuarları; Level 1: Klippon Connect PUSH IN Klemens Serisi; Level 2: Üst Köprüler |  | ZQV 1.5N/3 | Kutup | 3-pole | Açıklama | A serisi 1.5mm2 için | 1985480000 | 10.95 | TL | 60 |  | https://catalog.weidmueller.com/catalog/Start.do?localeId=en&ObjectID=1985480000
Level 0: Klemens ve Aksesuarları; Level 1: Klippon Connect PUSH IN Klemens Serisi; Level 2: Üst Köprüler |  | ZQV 1.5N/4 | Kutup | 4-pole | Açıklama | A serisi 1.5mm2 için | 1985490000 | 16.25 | TL | 60 |  | https://catalog.weidmueller.com/catalog/Start.do?localeId=en&ObjectID=1985490000
Level 0: Klemens ve Aksesuarları; Level 1: Klippon Connect PUSH IN Klemens Serisi; Level 2: Üst Köprüler |  | ZQV 1.5N/5 | Kutup | 5-pole | Açıklama | A serisi 1.5mm2 için | 1985500000 | 21.5 | TL | 20 |  | https://catalog.weidmueller.com/catalog/Start.do?localeId=en&ObjectID=1985500000
Level 0: Klemens ve Aksesuarları; Level 1: Klippon Connect PUSH IN Klemens Serisi; Level 2: Üst Köprüler |  | ZQV 1.5N/6 | Kutup | 6-pole | Açıklama | A serisi 1.5mm2 için | 1985510000 | 27.45 | TL | 20 |  | https://catalog.weidmueller.com/catalog/Start.do?localeId=en&ObjectID=1985510000
Level 0: Klemens ve Aksesuarları; Level 1: Klippon Connect PUSH IN Klemens Serisi; Level 2: Üst Köprüler |  | ZQV 1.5N/7 | Kutup | 7-pole | Açıklama | A serisi 1.5mm2 için | 1985520000 | 33.1 | TL | 20 |  | https://catalog.weidmueller.com/catalog/Start.do?localeId=en&ObjectID=1985520000
Level 0: Klemens ve Aksesuarları; Level 1: Klippon Connect PUSH IN Klemens Serisi; Level 2: Üst Köprüler |  | ZQV 1.5N/8 | Kutup | 8-pole | Açıklama | A serisi 1.5mm2 için | 1985540000 | 38.7 | TL | 20 |  | https://catalog.weidmueller.com/catalog/Start.do?localeId=en&ObjectID=1985540000
Level 0: Klemens ve Aksesuarları; Level 1: Klippon Connect PUSH IN Klemens Serisi; Level 2: Üst Köprüler |  | ZQV 1.5N/9 | Kutup | 9-pole | Açıklama | A serisi 1.5mm2 için | 1985560000 | 44.05 | TL | 20 |  | https://catalog.weidmueller.com/catalog/Start.do?localeId=en&ObjectID=1985560000
Level 0: Klemens ve Aksesuarları; Level 1: Klippon Connect PUSH IN Klemens Serisi; Level 2: Üst Köprüler |  | ZQV 1.5N/10 OR | Kutup | 10-pole | Açıklama | A serisi 1.5mm2 için | 1985580000 | 48.35 | TL | 20 |  | https://catalog.weidmueller.com/catalog/Start.do?localeId=en&ObjectID=1985580000
Level 0: Klemens ve Aksesuarları; Level 1: Klippon Connect PUSH IN Klemens Serisi; Level 2: Üst Köprüler |  | ZQV 1.5N/10 BL | Kutup | 10-pole | Açıklama | A serisi 1.5mm2 için | 1985680000 | 48.35 | TL | 20 |  | https://catalog.weidmueller.com/catalog/Start.do?localeId=en&ObjectID=1985680000
Level 0: Klemens ve Aksesuarları; Level 1: Klippon Connect PUSH IN Klemens Serisi; Level 2: Üst Köprüler |  | ZQV 1.5N/10 RD | Kutup | 10-pole | Açıklama | A serisi 1.5mm2 için | 1985800000 | 48.35 | TL | 20 |  | https://catalog.weidmueller.com/catalog/Start.do?localeId=en&ObjectID=1985800000
Level 0: Klemens ve Aksesuarları; Level 1: Klippon Connect PUSH IN Klemens Serisi; Level 2: Üst Köprüler |  | ZQV 1.5N/20 | Kutup | 20-pole | Açıklama | A serisi 1.5mm2 için | 1985600000 | 92.1 | TL | 20 |  | https://catalog.weidmueller.com/catalog/Start.do?localeId=en&ObjectID=1985600000
Level 0: Klemens ve Aksesuarları; Level 1: Klippon Connect PUSH IN Klemens Serisi; Level 2: Üst Köprüler |  | ZQV 1.5N/50 | Kutup | 50-pole | Açıklama | A serisi 1.5mm2 için | 1985620000 | 252.4 | TL | 5 |  | https://catalog.weidmueller.com/catalog/Start.do?localeId=en&ObjectID=1985620000
Level 0: Klemens ve Aksesuarları; Level 1: Klippon Connect PUSH IN Klemens Serisi; Level 2: Üst Köprüler |  | ZQV 2.5N/2 | Kutup | 2-pole | Açıklama | A serisi 2.5mm2 için | 1527540000 | 6.26 | TL | 60 |  | https://catalog.weidmueller.com/catalog/Start.do?localeId=en&ObjectID=1527540000
Level 0: Klemens ve Aksesuarları; Level 1: Klippon Connect PUSH IN Klemens Serisi; Level 2: Üst Köprüler |  | ZQV 2.5N/3 | Kutup | 3-pole | Açıklama | A serisi 2.5mm2 için | 1527570000 | 10.95 | TL | 60 |  | https://catalog.weidmueller.com/catalog/Start.do?localeId=en&ObjectID=1527570000
Level 0: Klemens ve Aksesuarları; Level 1: Klippon Connect PUSH IN Klemens Serisi; Level 2: Üst Köprüler |  | ZQV 2.5N/4 | Kutup | 4-pole | Açıklama | A serisi 2.5mm2 için | 1527590000 | 16.25 | TL | 60 |  | https://catalog.weidmueller.com/catalog/Start.do?localeId=en&ObjectID=1527590000
Level 0: Klemens ve Aksesuarları; Level 1: Klippon Connect PUSH IN Klemens Serisi; Level 2: Üst Köprüler |  | ZQV 2.5N/5 | Kutup | 5-pole | Açıklama | A serisi 2.5mm2 için | 1527620000 | 21.5 | TL | 20 |  | https://catalog.weidmueller.com/catalog/Start.do?localeId=en&ObjectID=1527620000
Level 0: Klemens ve Aksesuarları; Level 1: Klippon Connect PUSH IN Klemens Serisi; Level 2: Üst Köprüler |  | ZQV 2.5N/6 | Kutup | 6-pole | Açıklama | A serisi 2.5mm2 için | 1527630000 | 27.45 | TL | 20 |  | https://catalog.weidmueller.com/catalog/Start.do?localeId=en&ObjectID=1527630000
Level 0: Klemens ve Aksesuarları; Level 1: Klippon Connect PUSH IN Klemens Serisi; Level 2: Üst Köprüler |  | ZQV 2.5N/7 | Kutup | 7-pole | Açıklama | A serisi 2.5mm2 için | 1527640000 | 33.1 | TL | 20 |  | https://catalog.weidmueller.com/catalog/Start.do?localeId=en&ObjectID=1527640000
Level 0: Klemens ve Aksesuarları; Level 1: Klippon Connect PUSH IN Klemens Serisi; Level 2: Üst Köprüler |  | ZQV 2.5N/8 | Kutup | 8-pole | Açıklama | A serisi 2.5mm2 için | 1527670000 | 38.7 | TL | 20 |  | https://catalog.weidmueller.com/catalog/Start.do?localeId=en&ObjectID=1527670000
Level 0: Klemens ve Aksesuarları; Level 1: Klippon Connect PUSH IN Klemens Serisi; Level 2: Üst Köprüler |  | ZQV 2.5N/9 | Kutup | 9-pole | Açıklama | A serisi 2.5mm2 için | 1527680000 | 44.05 | TL | 20 |  | https://catalog.weidmueller.com/catalog/Start.do?localeId=en&ObjectID=1527680000
Level 0: Klemens ve Aksesuarları; Level 1: Klippon Connect PUSH IN Klemens Serisi; Level 2: Üst Köprüler |  | ZQV 2.5N/10 | Kutup | 10-pole | Açıklama | A serisi 2.5mm2 için | 1527690000 | 48.35 | TL | 20 |  | https://catalog.weidmueller.com/catalog/Start.do?localeId=en&ObjectID=1527690000
Level 0: Klemens ve Aksesuarları; Level 1: Klippon Connect PUSH IN Klemens Serisi; Level 2: Üst Köprüler |  | ZQV 2.5N/20 | Kutup | 20-pole | Açıklama | A serisi 2.5mm2 için | 1527720000 | 92.1 | TL | 20 |  | https://catalog.weidmueller.com/catalog/Start.do?localeId=en&ObjectID=1527720000
Level 0: Klemens ve Aksesuarları; Level 1: Klippon Connect PUSH IN Klemens Serisi; Level 2: Üst Köprüler |  | ZQV 2.5N/50 | Kutup | 50-pole | Açıklama | A serisi 2.5mm2 için | 1527730000 | 252.4 | TL | 5 |  | https://catalog.weidmueller.com/catalog/Start.do?localeId=en&ObjectID=1527730000
Level 0: Klemens ve Aksesuarları; Level 1: Klippon Connect PUSH IN Klemens Serisi; Level 2: Üst Köprüler |  | ZQV 4N/2 | Kutup | 2-pole | Açıklama | A serisi 4mm2 için | 1527930000 | 6.42 | TL | 60 |  | https://catalog.weidmueller.com/catalog/Start.do?localeId=en&ObjectID=1527930000
Level 0: Klemens ve Aksesuarları; Level 1: Klippon Connect PUSH IN Klemens Serisi; Level 2: Üst Köprüler |  | ZQV 4N/3 | Kutup | 3-pole | Açıklama | A serisi 4mm2 için | 1527940000 | 11.75 | TL | 60 |  | https://catalog.weidmueller.com/catalog/Start.do?localeId=en&ObjectID=1527940000
Level 0: Klemens ve Aksesuarları; Level 1: Klippon Connect PUSH IN Klemens Serisi; Level 2: Üst Köprüler |  | ZQV 4N/4 | Kutup | 4-pole | Açıklama | A serisi 4mm2 için | 1527970000 | 17.55 | TL | 60 |  | https://catalog.weidmueller.com/catalog/Start.do?localeId=en&ObjectID=1527970000
Level 0: Klemens ve Aksesuarları; Level 1: Klippon Connect PUSH IN Klemens Serisi; Level 2: Üst Köprüler |  | ZQV 4N/5 | Kutup | 5-pole | Açıklama | A serisi 4mm2 için | 1527980000 | 23.05 | TL | 60 |  | https://catalog.weidmueller.com/catalog/Start.do?localeId=en&ObjectID=1527980000
Level 0: Klemens ve Aksesuarları; Level 1: Klippon Connect PUSH IN Klemens Serisi; Level 2: Üst Köprüler |  | ZQV 4N/6 | Kutup | 6-pole | Açıklama | A serisi 4mm2 için | 1527990000 | 28.65 | TL | 20 |  | https://catalog.weidmueller.com/catalog/Start.do?localeId=en&ObjectID=1527990000
Level 0: Klemens ve Aksesuarları; Level 1: Klippon Connect PUSH IN Klemens Serisi; Level 2: Üst Köprüler |  | ZQV 4N/7 | Kutup | 7-pole | Açıklama | A serisi 4mm2 için | 1528020000 | 34.05 | TL | 20 |  | https://catalog.weidmueller.com/catalog/Start.do?localeId=en&ObjectID=1528020000
Level 0: Klemens ve Aksesuarları; Level 1: Klippon Connect PUSH IN Klemens Serisi; Level 2: Üst Köprüler |  | ZQV 4N/8 | Kutup | 8-pole | Açıklama | w3 | 1528030000 | 39.75 | TL | 20 |  | https://catalog.weidmueller.com/catalog/Start.do?localeId=en&ObjectID=1528030000
Level 0: Klemens ve Aksesuarları; Level 1: Klippon Connect PUSH IN Klemens Serisi; Level 2: Üst Köprüler |  | ZQV 4N/9 | Kutup | 9-pole | Açıklama | A serisi 4mm2 için | 1528070000 | 44.95 | TL | 20 |  | https://catalog.weidmueller.com/catalog/Start.do?localeId=en&ObjectID=1528070000
Level 0: Klemens ve Aksesuarları; Level 1: Klippon Connect PUSH IN Klemens Serisi; Level 2: Üst Köprüler |  | ZQV 4N/10 | Kutup | 10-pole | Açıklama | A serisi 4mm2 için | 1528090000 | 51.7 | TL | 20 |  | https://catalog.weidmueller.com/catalog/Start.do?localeId=en&ObjectID=1528090000
Level 0: Klemens ve Aksesuarları; Level 1: Klippon Connect PUSH IN Klemens Serisi; Level 2: Üst Köprüler |  | ZQV 4N/50 | Kutup | 50-pole | Açıklama | A serisi 4mm2 için | 1528130000 | 295.1 | TL | 5 |  | https://catalog.weidmueller.com/catalog/Start.do?localeId=en&ObjectID=1528130000
Level 0: Klemens ve Aksesuarları; Level 1: Klippon Connect PUSH IN Klemens Serisi; Level 2: Üst Köprüler |  | ZQV 6N/2 | Kutup | 2-pole | Açıklama | A serisi 6mm2 için | 1985740000 | 7.73 | TL | 60 |  | https://catalog.weidmueller.com/catalog/Start.do?localeId=en&ObjectID=1985740000
Level 0: Klemens ve Aksesuarları; Level 1: Klippon Connect PUSH IN Klemens Serisi; Level 2: Üst Köprüler |  | ZQV 6N/3 | Kutup | 3-pole | Açıklama | A serisi 6mm2 için | 1985760000 | 15.6 | TL | 60 |  | https://catalog.weidmueller.com/catalog/Start.do?localeId=en&ObjectID=1985760000
Level 0: Klemens ve Aksesuarları; Level 1: Klippon Connect PUSH IN Klemens Serisi; Level 2: Üst Köprüler |  | ZQV 6N/4 | Kutup | 4-pole | Açıklama | A serisi 6mm2 için | 1985780000 | 23.05 | TL | 60 |  | https://catalog.weidmueller.com/catalog/Start.do?localeId=en&ObjectID=1985780000
Level 0: Klemens ve Aksesuarları; Level 1: Klippon Connect PUSH IN Klemens Serisi; Level 2: Üst Köprüler | New Product 01.2018 | ZQV 10N/2 | Kutup | 2-pole | Açıklama | A serisi 10mm2 için | 2497250000 | 14.65 | TL | 25 |  | https://catalog.weidmueller.com/catalog/Start.do?localeId=en&ObjectID=2497250000
Level 0: Klemens ve Aksesuarları; Level 1: Klippon Connect PUSH IN Klemens Serisi; Level 2: Üst Köprüler | New Product 01.2018 | ZQV 16N/2 | Kutup | 2-pole | Açıklama | A serisi 16mm2 için | 2497290000 | 19.9 | TL | 25 |  | https://catalog.weidmueller.com/catalog/Start.do?localeId=en&ObjectID=2497290000
Level 0: Klemens ve Aksesuarları; Level 1: Soketli Klemens Çözümleri; Level 2: Push-in Bağlantılı Soketli Klemensler / Geçiş Taban Modül |  | APGTB 1.5 FT 2C/1 | V / A | 500/17.5 | Kesit - mm2 (Yüksüksüz) | 1.5 mm² | 2482160000 | 11.45 | TL | 50 |  | https://catalog.weidmueller.com/catalog/Start.do?localeId=en&ObjectID=2482160000
Level 0: Klemens ve Aksesuarları; Level 1: Soketli Klemens Çözümleri; Level 2: Push-in Bağlantılı Soketli Klemensler / Geçiş Taban Modül |  | APGTB 1.5 FT 2C/1 BL | V / A | 500/17.5 | Kesit - mm2 (Yüksüksüz) | 1.5 mm² | 2482170000 | 11.45 | TL | 50 |  | https://catalog.weidmueller.com/catalog/Start.do?localeId=en&ObjectID=2482170000
Level 0: Klemens ve Aksesuarları; Level 1: Soketli Klemens Çözümleri; Level 2: Push-in Bağlantılı Soketli Klemensler / Geçiş Taban Modül |  | APGTB 1.5 FT 3C/1 | V / A | 500/17.5 | Kesit - mm2 (Yüksüksüz) | 1.5 mm² | 2482180000 | 14.15 | TL | 50 |  | https://catalog.weidmueller.com/catalog/Start.do?localeId=en&ObjectID=2482180000
Level 0: Klemens ve Aksesuarları; Level 1: Soketli Klemens Çözümleri; Level 2: Push-in Bağlantılı Soketli Klemensler / Geçiş Taban Modül |  | APGTB 1.5 FT 3C/1 BL | V / A | 500/17.5 | Kesit - mm2 (Yüksüksüz) | 1.5 mm² | 2482190000 | 14.15 | TL | 50 |  | https://catalog.weidmueller.com/catalog/Start.do?localeId=en&ObjectID=2482190000
Level 0: Klemens ve Aksesuarları; Level 1: Soketli Klemens Çözümleri; Level 2: Push-in Bağlantılı Soketli Klemensler / Geçiş Taban Modül |  | APGTB 1.5 FT 4C/2 | V / A | 500/17.5 | Kesit - mm2 (Yüksüksüz) | 1.5 mm² | 2482200000 | 15.95 | TL | 50 |  | https://catalog.weidmueller.com/catalog/Start.do?localeId=en&ObjectID=2482200000
Level 0: Klemens ve Aksesuarları; Level 1: Soketli Klemens Çözümleri; Level 2: Push-in Bağlantılı Soketli Klemensler / Geçiş Taban Modül |  | APGTB 1.5 FT 4C/2 BL | V / A | 500/17.5 | Kesit - mm2 (Yüksüksüz) | 1.5 mm² | 2482210000 | 15.95 | TL | 50 |  | https://catalog.weidmueller.com/catalog/Start.do?localeId=en&ObjectID=2482210000
Level 0: Klemens ve Aksesuarları; Level 1: Soketli Klemens Çözümleri; Level 2: Push-in Bağlantılı Soketli Klemensler / Geçiş Taban Modül |  | APGTB 1.5 2T 4C/2 | V / A | 500/17.5 | Kesit - mm2 (Yüksüksüz) | 1.5 mm² | 2485840000 | 22.15 | TL | 50 |  | https://catalog.weidmueller.com/catalog/Start.do?localeId=en&ObjectID=2485840000
Level 0: Klemens ve Aksesuarları; Level 1: Soketli Klemens Çözümleri; Level 2: Push-in Bağlantılı Soketli Klemensler / Geçiş Taban Modül |  | APGTB 1.5 2T 4C/2 BL | V / A | 500/17.5 | Kesit - mm2 (Yüksüksüz) | 1.5 mm² | 2485850000 | 22.15 | TL | 50 |  | https://catalog.weidmueller.com/catalog/Start.do?localeId=en&ObjectID=2485850000
Level 0: Klemens ve Aksesuarları; Level 1: Soketli Klemens Çözümleri; Level 2: Push-in Bağlantılı Soketli Klemensler / Geçiş Taban Modül |  | APGTB 1.5 2T VL 4C/2 | V / A | 500/17.5 | Kesit - mm2 (Yüksüksüz) | 1.5 mm² | 2485920000 | 49.8 | TL | 50 |  | https://catalog.weidmueller.com/catalog/Start.do?localeId=en&ObjectID=2485920000
Level 0: Klemens ve Aksesuarları; Level 1: Soketli Klemens Çözümleri; Level 2: Push-in Bağlantılı Soketli Klemensler / Geçiş Taban Modül |  | APGTB 1.5 2T VL 4C/2 BL | V / A | 500/17.5 | Kesit - mm2 (Yüksüksüz) | 1.5 mm² | 2485930000 | 49.8 | TL | 50 |  | https://catalog.weidmueller.com/catalog/Start.do?localeId=en&ObjectID=2485930000
Level 0: Klemens ve Aksesuarları; Level 1: Soketli Klemens Çözümleri; Level 2: Push-in Bağlantılı Soketli Klemensler / Geçiş Taban Modül |  | APGTB 2.5 FT 2C/1 | V / A | 800/24 | Kesit - mm2 (Yüksüksüz) | 2.5 mm² | 1513970000 | 12.35 | TL | 100 |  | https://catalog.weidmueller.com/catalog/Start.do?localeId=en&ObjectID=1513970000
Level 0: Klemens ve Aksesuarları; Level 1: Soketli Klemens Çözümleri; Level 2: Push-in Bağlantılı Soketli Klemensler / Geçiş Taban Modül |  | APGTB 2.5 FT 2C/1 BL | V / A | 800/24 | Kesit - mm2 (Yüksüksüz) | 2.5 mm² | 1513990000 | 12.35 | TL | 100 |  | https://catalog.weidmueller.com/catalog/Start.do?localeId=en&ObjectID=1513990000
Level 0: Klemens ve Aksesuarları; Level 1: Soketli Klemens Çözümleri; Level 2: Push-in Bağlantılı Soketli Klemensler / Geçiş Taban Modül |  | APGTB 2.5 FT 3C/1 | V / A | 800/24 | Kesit - mm2 (Yüksüksüz) | 2.5 mm² | 1514000000 | 19.2 | TL | 50 |  | https://catalog.weidmueller.com/catalog/Start.do?localeId=en&ObjectID=1514000000
Level 0: Klemens ve Aksesuarları; Level 1: Soketli Klemens Çözümleri; Level 2: Push-in Bağlantılı Soketli Klemensler / Geçiş Taban Modül |  | APGTB 2.5 FT 3C/1 BL | V / A | 800/24 | Kesit - mm2 (Yüksüksüz) | 2.5 mm² | 1514020000 | 19.2 | TL | 50 |  | https://catalog.weidmueller.com/catalog/Start.do?localeId=en&ObjectID=1514020000
Level 0: Klemens ve Aksesuarları; Level 1: Soketli Klemens Çözümleri; Level 2: Push-in Bağlantılı Soketli Klemensler / Geçiş Taban Modül |  | APGTB 2.5 FT 4C/2 | V / A | 800/24 | Kesit - mm2 (Yüksüksüz) | 2.5 mm² | 1514030000 | 25.4 | TL | 50 |  | https://catalog.weidmueller.com/catalog/Start.do?localeId=en&ObjectID=1514030000
Level 0: Klemens ve Aksesuarları; Level 1: Soketli Klemens Çözümleri; Level 2: Push-in Bağlantılı Soketli Klemensler / Geçiş Taban Modül |  | APGTB 2.5 FT 4C/2 BL | V / A | 800/24 | Kesit - mm2 (Yüksüksüz) | 2.5 mm² | 1514040000 | 25.4 | TL | 50 |  | https://catalog.weidmueller.com/catalog/Start.do?localeId=en&ObjectID=1514040000
Level 0: Klemens ve Aksesuarları; Level 1: Soketli Klemens Çözümleri; Level 2: Push-in Bağlantılı Soketli Klemensler / Geçiş Taban Modül |  | APGTB 2.5 2T 4C/2 | V / A | 800/24 | Kesit - mm2 (Yüksüksüz) | 2.5 mm² | 1548060000 | 22.95 | TL | 50 |  | https://catalog.weidmueller.com/catalog/Start.do?localeId=en&ObjectID=1548060000
Level 0: Klemens ve Aksesuarları; Level 1: Soketli Klemens Çözümleri; Level 2: Push-in Bağlantılı Soketli Klemensler / Geçiş Taban Modül |  | APGTB 2.5 2T 4C/2 BL | V / A | 800/24 | Kesit - mm2 (Yüksüksüz) | 2.5 mm² | 1548070000 | 22.95 | TL | 50 |  | https://catalog.weidmueller.com/catalog/Start.do?localeId=en&ObjectID=1548070000
Level 0: Klemens ve Aksesuarları; Level 1: Soketli Klemens Çözümleri; Level 2: Push-in Bağlantılı Soketli Klemensler / Geçiş Taban Modül |  | APGTB 2.5 2T VL 4C/2 | V / A | 800/24 | Kesit - mm2 (Yüksüksüz) | 2.5 mm² | 1548140000 | 61.55 | TL | 50 |  | https://catalog.weidmueller.com/catalog/Start.do?localeId=en&ObjectID=1548140000
Level 0: Klemens ve Aksesuarları; Level 1: Soketli Klemens Çözümleri; Level 2: Push-in Bağlantılı Soketli Klemensler / Geçiş Taban Modül |  | APGTB 2.5 2T VL 4C/2 BL | V / A | 800/24 | Kesit - mm2 (Yüksüksüz) | 2.5 mm² | 1548150000 | 61.55 | TL | 50 |  | https://catalog.weidmueller.com/catalog/Start.do?localeId=en&ObjectID=1548150000
Level 0: Klemens ve Aksesuarları; Level 1: Soketli Klemens Çözümleri; Level 2: Push-in Bağlantılı Soketli Klemensler / Geçiş Taban Modül |  | APG 2.5/3-BG-BL-GN | V / A | 800/24 | Kesit - mm2 (Yüksüksüz) | 2.5 mm² | 1513820000 | 38.1 | TL | 25 |  | https://catalog.weidmueller.com/catalog/Start.do?localeId=en&ObjectID=1513820000
Level 0: Klemens ve Aksesuarları; Level 1: Soketli Klemens Çözümleri; Level 2: Push-in Bağlantılı Soketli Klemensler / Toprak Taban Modül |  | APGTB 1.5 PE 2C/1 | V / A | 500/ | Kesit - mm2 (Yüksüksüz) | 1.5 mm² | 2482220000 | 40.15 | TL | 50 |  | https://catalog.weidmueller.com/catalog/Start.do?localeId=en&ObjectID=2482220000
Level 0: Klemens ve Aksesuarları; Level 1: Soketli Klemens Çözümleri; Level 2: Push-in Bağlantılı Soketli Klemensler / Toprak Taban Modül |  | APGTB 1.5 PE 3C/1 | V / A | 500/ | Kesit - mm2 (Yüksüksüz) | 1.5 mm² | 2482230000 | 49.85 | TL | 50 |  | https://catalog.weidmueller.com/catalog/Start.do?localeId=en&ObjectID=2482230000
Level 0: Klemens ve Aksesuarları; Level 1: Soketli Klemens Çözümleri; Level 2: Push-in Bağlantılı Soketli Klemensler / Toprak Taban Modül |  | APGTB 1.5 PE 4C/2 | V / A | 500/ | Kesit - mm2 (Yüksüksüz) | 1.5 mm² | 2482240000 | 53.35 | TL | 50 |  | https://catalog.weidmueller.com/catalog/Start.do?localeId=en&ObjectID=2482240000
Level 0: Klemens ve Aksesuarları; Level 1: Soketli Klemens Çözümleri; Level 2: Push-in Bağlantılı Soketli Klemensler / Toprak Taban Modül |  | APGTB 1.5 2T FT-PE 4C/2 | V / A | 500/17.5 | Kesit - mm2 (Yüksüksüz) | 1.5 mm² | 2485860000 | 51 | TL | 50 |  | https://catalog.weidmueller.com/catalog/Start.do?localeId=en&ObjectID=2485860000
Level 0: Klemens ve Aksesuarları; Level 1: Soketli Klemens Çözümleri; Level 2: Push-in Bağlantılı Soketli Klemensler / Toprak Taban Modül |  | APGTB 1.5 2T PE 4C/2 | V / A | 500/ | Kesit - mm2 (Yüksüksüz) | 1.5 mm² | 2485870000 | 78.75 | TL | 50 |  | https://catalog.weidmueller.com/catalog/Start.do?localeId=en&ObjectID=2485870000
Level 0: Klemens ve Aksesuarları; Level 1: Soketli Klemens Çözümleri; Level 2: Push-in Bağlantılı Soketli Klemensler / Toprak Taban Modül |  | APGTB 2.5 PE 2C/1 | V / A | 800/24 | Kesit - mm2 (Yüksüksüz) | 2.5 mm² | 1513870000 | 41.35 | TL | 50 |  | https://catalog.weidmueller.com/catalog/Start.do?localeId=en&ObjectID=1513870000
Level 0: Klemens ve Aksesuarları; Level 1: Soketli Klemens Çözümleri; Level 2: Push-in Bağlantılı Soketli Klemensler / Toprak Taban Modül |  | APGTB 2.5 PE 3C/1 | V / A | 800 | Kesit - mm2 (Yüksüksüz) | 2.5 mm² | 1513890000 | 62.25 | TL | 50 |  | https://catalog.weidmueller.com/catalog/Start.do?localeId=en&ObjectID=1513890000
Level 0: Klemens ve Aksesuarları; Level 1: Soketli Klemens Çözümleri; Level 2: Push-in Bağlantılı Soketli Klemensler / Toprak Taban Modül |  | APGTB 2.5 PE 4C/2 | V / A | 800/ | Kesit - mm2 (Yüksüksüz) | 2.5 mm² | 1513920000 | 64.65 | TL | 50 |  | https://catalog.weidmueller.com/catalog/Start.do?localeId=en&ObjectID=1513920000
Level 0: Klemens ve Aksesuarları; Level 1: Soketli Klemens Çözümleri; Level 2: Push-in Bağlantılı Soketli Klemensler / Toprak Taban Modül |  | APGTB 2.5 2T FT-PE 4C/2 | V / A | 800/24 | Kesit - mm2 (Yüksüksüz) | 2.5 mm² | 1548130000 | 54.9 | TL | 50 |  | https://catalog.weidmueller.com/catalog/Start.do?localeId=en&ObjectID=1548130000
Level 0: Klemens ve Aksesuarları; Level 1: Soketli Klemens Çözümleri; Level 2: Push-in Bağlantılı Soketli Klemensler / Toprak Taban Modül |  | APGTB 2.5 2T PE 4C/2 | V / A | 800/24 | Kesit - mm2 (Yüksüksüz) | 2.5 mm² | 1548160000 | 81.5 | TL | 50 |  | https://catalog.weidmueller.com/catalog/Start.do?localeId=en&ObjectID=1548160000
Level 0: Klemens ve Aksesuarları; Level 1: Soketli Klemens Çözümleri; Level 2: Soket Grup Aksesuarları |  | MCV APG 1.5 | V / A | APG 1,5 Serisi | Kesit - mm2 (Yüksüksüz) |  | 2485980000 | 6.34 | TL | 50 |  | https://catalog.weidmueller.com/catalog/Start.do?localeId=en&ObjectID=2485980000
Level 0: Klemens ve Aksesuarları; Level 1: Soketli Klemens Çözümleri; Level 2: Soket Grup Aksesuarları |  | AEP PGTB 1.5 4C/2 | V / A | PGTB 1.5 4C/2 Serisi | Kesit - mm2 (Yüksüksüz) |  | 2482510000 | 7.04 | TL | 50 |  | https://catalog.weidmueller.com/catalog/Start.do?localeId=en&ObjectID=2482510000
Level 0: Klemens ve Aksesuarları; Level 1: Soketli Klemens Çözümleri; Level 2: Soket Grup Aksesuarları |  | AEP PGTB 1.5 4C/2 BL | V / A | PGTB 1.5 4C/2 BL Serisi | Kesit - mm2 (Yüksüksüz) |  | 2482520000 | 7.04 | TL | 50 |  | https://catalog.weidmueller.com/catalog/Start.do?localeId=en&ObjectID=2482520000
Level 0: Klemens ve Aksesuarları; Level 1: Soketli Klemens Çözümleri; Level 2: Soket Grup Aksesuarları |  | APG 1.5 L | V / A | 500/17.5 | Kesit - mm2 (Yüksüksüz) | 1.5 mm² | 2482250000 | 14.15 | TL | 50 |  | https://catalog.weidmueller.com/catalog/Start.do?localeId=en&ObjectID=2482250000
Level 0: Klemens ve Aksesuarları; Level 1: Soketli Klemens Çözümleri; Level 2: Soket Grup Aksesuarları |  | APG 1.5 L BL | V / A | 500/17.5 | Kesit - mm2 (Yüksüksüz) | 1.5 mm² | 2482260000 | 14.15 | TL | 50 |  | https://catalog.weidmueller.com/catalog/Start.do?localeId=en&ObjectID=2482260000
Level 0: Klemens ve Aksesuarları; Level 1: Soketli Klemens Çözümleri; Level 2: Soket Grup Aksesuarları |  | APG 1.5 L GN | V / A | 500/17.5 | Kesit - mm2 (Yüksüksüz) | 1.5 mm² | 2482270000 | 14.15 | TL | 50 |  | https://catalog.weidmueller.com/catalog/Start.do?localeId=en&ObjectID=2482270000
Level 0: Klemens ve Aksesuarları; Level 1: Soketli Klemens Çözümleri; Level 2: Soket Grup Aksesuarları |  | APG 1.5 MI | V / A | 500/17.5 | Kesit - mm2 (Yüksüksüz) | 1.5 mm² | 2482280000 | 14.15 | TL | 50 |  | https://catalog.weidmueller.com/catalog/Start.do?localeId=en&ObjectID=2482280000
Level 0: Klemens ve Aksesuarları; Level 1: Soketli Klemens Çözümleri; Level 2: Soket Grup Aksesuarları |  | APG 1.5 MI BL | V / A | 500/17.5 | Kesit - mm2 (Yüksüksüz) | 1.5 mm² | 2482290000 | 14.15 | TL | 50 |  | https://catalog.weidmueller.com/catalog/Start.do?localeId=en&ObjectID=2482290000
Level 0: Klemens ve Aksesuarları; Level 1: Soketli Klemens Çözümleri; Level 2: Soket Grup Aksesuarları |  | APG 1.5 MI GN | V / A | 500/17.5 | Kesit - mm2 (Yüksüksüz) | 1.5 mm² | 2482300000 | 14.15 | TL | 50 |  | https://catalog.weidmueller.com/catalog/Start.do?localeId=en&ObjectID=2482300000
Level 0: Klemens ve Aksesuarları; Level 1: Soketli Klemens Çözümleri; Level 2: Soket Grup Aksesuarları |  | APG 1.5 R | V / A | 500/17.5 | Kesit - mm2 (Yüksüksüz) | 1.5 mm² | 2482310000 | 14.15 | TL | 50 |  | https://catalog.weidmueller.com/catalog/Start.do?localeId=en&ObjectID=2482310000
Level 0: Klemens ve Aksesuarları; Level 1: Soketli Klemens Çözümleri; Level 2: Soket Grup Aksesuarları |  | APG 1.5 R BL | V / A | 500/17.5 | Kesit - mm2 (Yüksüksüz) | 1.5 mm² | 2482320000 | 14.15 | TL | 50 |  | https://catalog.weidmueller.com/catalog/Start.do?localeId=en&ObjectID=2482320000
Level 0: Klemens ve Aksesuarları; Level 1: Soketli Klemens Çözümleri; Level 2: Soket Grup Aksesuarları |  | APG 1.5 R GN | V / A | 500/17.5 | Kesit - mm2 (Yüksüksüz) | 1.5 mm² | 2482330000 | 14.15 | TL | 50 |  | https://catalog.weidmueller.com/catalog/Start.do?localeId=en&ObjectID=2482330000
Level 0: Klemens ve Aksesuarları; Level 1: Soketli Klemens Çözümleri; Level 2: Soket Grup Aksesuarları |  | APG 1.5/1 | V / A | 500/17.5 | Kesit - mm2 (Yüksüksüz) | 1.5 mm² | 2482340000 | 14.15 | TL | 50 |  | https://catalog.weidmueller.com/catalog/Start.do?localeId=en&ObjectID=2482340000
Level 0: Klemens ve Aksesuarları; Level 1: Soketli Klemens Çözümleri; Level 2: Soket Grup Aksesuarları |  | APG 1.5/2 | V / A | 500/17.5 | Kesit - mm2 (Yüksüksüz) | 1.5 mm² | 2482350000 | 23.8 | TL | 25 |  | https://catalog.weidmueller.com/catalog/Start.do?localeId=en&ObjectID=2482350000
Level 0: Klemens ve Aksesuarları; Level 1: Soketli Klemens Çözümleri; Level 2: Soket Grup Aksesuarları |  | APG 1.5/3 | V / A | 500/17.5 | Kesit - mm2 (Yüksüksüz) | 1.5 mm² | 2482360000 | 33.35 | TL | 25 |  | https://catalog.weidmueller.com/catalog/Start.do?localeId=en&ObjectID=2482360000
Level 0: Klemens ve Aksesuarları; Level 1: Soketli Klemens Çözümleri; Level 2: Soket Grup Aksesuarları |  | APG 1.5/3-BG-BL-GN | V / A | 500/17.5 | Kesit - mm2 (Yüksüksüz) | 1.5 mm² | 2482460000 | 38.1 | TL | 25 |  | https://catalog.weidmueller.com/catalog/Start.do?localeId=en&ObjectID=2482460000
Level 0: Klemens ve Aksesuarları; Level 1: Soketli Klemens Çözümleri; Level 2: Soket Grup Aksesuarları |  | APG 1.5/4 | V / A | 500/17.5 | Kesit - mm2 (Yüksüksüz) | 1.5 mm² | 2482370000 | 43 | TL | 25 |  | https://catalog.weidmueller.com/catalog/Start.do?localeId=en&ObjectID=2482370000
Level 0: Klemens ve Aksesuarları; Level 1: Soketli Klemens Çözümleri; Level 2: Soket Grup Aksesuarları |  | APG 1.5/4-3BG-GN | V / A | 500/17.5 | Kesit - mm2 (Yüksüksüz) | 1.5 mm² | 2482450000 | 48.3 | TL | 25 |  | https://catalog.weidmueller.com/catalog/Start.do?localeId=en&ObjectID=2482450000
Level 0: Klemens ve Aksesuarları; Level 1: Soketli Klemens Çözümleri; Level 2: Soket Grup Aksesuarları |  | APG 1.5/5 | V / A | 500/17.5 | Kesit - mm2 (Yüksüksüz) | 1.5 mm² | 2482380000 | 52.6 | TL | 25 |  | https://catalog.weidmueller.com/catalog/Start.do?localeId=en&ObjectID=2482380000
Level 0: Klemens ve Aksesuarları; Level 1: Soketli Klemens Çözümleri; Level 2: Soket Grup Aksesuarları |  | APG 1.5/5-3BG-BL-GN | V / A | 500/17.5 | Kesit - mm2 (Yüksüksüz) | 1.5 mm² | 2482440000 | 57.95 | TL | 25 |  | https://catalog.weidmueller.com/catalog/Start.do?localeId=en&ObjectID=2482440000
Level 0: Klemens ve Aksesuarları; Level 1: Soketli Klemens Çözümleri; Level 2: Soket Grup Aksesuarları |  | APG 1.5/6 | V / A | 500/17.5 | Kesit - mm2 (Yüksüksüz) | 1.5 mm² | 2482390000 | 62.25 | TL | 25 |  | https://catalog.weidmueller.com/catalog/Start.do?localeId=en&ObjectID=2482390000
Level 0: Klemens ve Aksesuarları; Level 1: Soketli Klemens Çözümleri; Level 2: Soket Grup Aksesuarları |  | APG 1.5/7 | V / A | 500/17.5 | Kesit - mm2 (Yüksüksüz) | 1.5 mm² | 2482400000 | 72 | TL | 25 |  | https://catalog.weidmueller.com/catalog/Start.do?localeId=en&ObjectID=2482400000
Level 0: Klemens ve Aksesuarları; Level 1: Soketli Klemens Çözümleri; Level 2: Soket Grup Aksesuarları |  | APG 1.5/8 | V / A | 500/17.5 | Kesit - mm2 (Yüksüksüz) | 1.5 mm² | 2482410000 | 81.5 | TL | 20 |  | https://catalog.weidmueller.com/catalog/Start.do?localeId=en&ObjectID=2482410000
Level 0: Klemens ve Aksesuarları; Level 1: Soketli Klemens Çözümleri; Level 2: Soket Grup Aksesuarları |  | APG 1.5/9 | V / A | 500/17.5 | Kesit - mm2 (Yüksüksüz) | 1.5 mm² | 2482420000 | 91.15 | TL | 20 |  | https://catalog.weidmueller.com/catalog/Start.do?localeId=en&ObjectID=2482420000
Level 0: Klemens ve Aksesuarları; Level 1: Soketli Klemens Çözümleri; Level 2: Soket Grup Aksesuarları |  | APG 1.5/10 | V / A | 500/17.5 | Kesit - mm2 (Yüksüksüz) | 1.5 mm² | 2482430000 | 100.8 | TL | 20 |  | https://catalog.weidmueller.com/catalog/Start.do?localeId=en&ObjectID=2482430000
Level 0: Klemens ve Aksesuarları; Level 1: Soketli Klemens Çözümleri; Level 2: Soket Grup Aksesuarları |  | MCV APG 2.5 | V / A | 500/17.5 | Kesit - mm2 (Yüksüksüz) | 1.5 mm² | 2035590000 | 7.27 | TL | 50 |  | https://catalog.weidmueller.com/catalog/Start.do?localeId=en&ObjectID=2035590000
Level 0: Klemens ve Aksesuarları; Level 1: Soketli Klemens Çözümleri; Level 2: Soket Grup Aksesuarları |  | AEP PGTB 2.5 4C/2 | V / A | 500/17.5 | Kesit - mm2 (Yüksüksüz) | 1.5 mm² | 1514450000 | 7.27 | TL | 50 |  | https://catalog.weidmueller.com/catalog/Start.do?localeId=en&ObjectID=1514450000
Level 0: Klemens ve Aksesuarları; Level 1: Soketli Klemens Çözümleri; Level 2: Soket Grup Aksesuarları |  | AEP PGTB 2.5 4C/2 BL | V / A | 500/17.5 | Kesit - mm2 (Yüksüksüz) | 1.5 mm² | 1514470000 | 7.27 | TL | 50 |  | https://catalog.weidmueller.com/catalog/Start.do?localeId=en&ObjectID=1514470000
Level 0: Klemens ve Aksesuarları; Level 1: Soketli Klemens Çözümleri; Level 2: Soket Grup Aksesuarları |  | APG 2.5 L | V / A | 500/17.5 | Kesit - mm2 (Yüksüksüz) | 2.5 mm² | 1513830000 | 15.6 | TL | 50 |  | https://catalog.weidmueller.com/catalog/Start.do?localeId=en&ObjectID=1513830000
Level 0: Klemens ve Aksesuarları; Level 1: Soketli Klemens Çözümleri; Level 2: Soket Grup Aksesuarları |  | APG 2.5 L BL | V / A | 500/17.5 | Kesit - mm2 (Yüksüksüz) | 2.5 mm² | 1513840000 | 15.6 | TL | 50 |  | https://catalog.weidmueller.com/catalog/Start.do?localeId=en&ObjectID=1513840000
Level 0: Klemens ve Aksesuarları; Level 1: Soketli Klemens Çözümleri; Level 2: Soket Grup Aksesuarları |  | APG 2.5 L GN | V / A | 500/17.5 | Kesit - mm2 (Yüksüksüz) | 2.5 mm² | 1513850000 | 15.6 | TL | 50 |  | https://catalog.weidmueller.com/catalog/Start.do?localeId=en&ObjectID=1513850000
Level 0: Klemens ve Aksesuarları; Level 1: Soketli Klemens Çözümleri; Level 2: Soket Grup Aksesuarları |  | APG 2.5 MI | V / A | 500/17.5 | Kesit - mm2 (Yüksüksüz) | 2.5 mm² | 1513880000 | 15.6 | TL | 50 |  | https://catalog.weidmueller.com/catalog/Start.do?localeId=en&ObjectID=1513880000
Level 0: Klemens ve Aksesuarları; Level 1: Soketli Klemens Çözümleri; Level 2: Soket Grup Aksesuarları |  | APG 2.5 MI BL | V / A | 500/17.5 | Kesit - mm2 (Yüksüksüz) | 2.5 mm² | 1513900000 | 15.6 | TL | 50 |  | https://catalog.weidmueller.com/catalog/Start.do?localeId=en&ObjectID=1513900000
Level 0: Klemens ve Aksesuarları; Level 1: Soketli Klemens Çözümleri; Level 2: Soket Grup Aksesuarları |  | APG 2.5 MI GN | V / A | 500/17.5 | Kesit - mm2 (Yüksüksüz) | 2.5 mm² | 1513930000 | 15.6 | TL | 50 |  | https://catalog.weidmueller.com/catalog/Start.do?localeId=en&ObjectID=1513930000
Level 0: Klemens ve Aksesuarları; Level 1: Soketli Klemens Çözümleri; Level 2: Soket Grup Aksesuarları |  | APG 2.5 R | V / A | 500/17.5 | Kesit - mm2 (Yüksüksüz) | 2.5 mm² | 1513940000 | 15.6 | TL | 50 |  | https://catalog.weidmueller.com/catalog/Start.do?localeId=en&ObjectID=1513940000
Level 0: Klemens ve Aksesuarları; Level 1: Soketli Klemens Çözümleri; Level 2: Soket Grup Aksesuarları |  | APG 2.5 R BL | V / A | 500/17.5 | Kesit - mm2 (Yüksüksüz) | 2.5 mm² | 1513950000 | 15.6 | TL | 50 |  | https://catalog.weidmueller.com/catalog/Start.do?localeId=en&ObjectID=1513950000
Level 0: Klemens ve Aksesuarları; Level 1: Soketli Klemens Çözümleri; Level 2: Soket Grup Aksesuarları |  | APG 2.5 R GN | V / A | 500/17.5 | Kesit - mm2 (Yüksüksüz) | 2.5 mm² | 1513980000 | 15.6 | TL | 50 |  | https://catalog.weidmueller.com/catalog/Start.do?localeId=en&ObjectID=1513980000
Level 0: Klemens ve Aksesuarları; Level 1: Soketli Klemens Çözümleri; Level 2: Soket Grup Aksesuarları |  | APG 2.5/1 | V / A | 1 pin | Kesit - mm2 (Yüksüksüz) | 2.5 mm² | 1513720000 | 14.85 | TL | 50 |  | https://catalog.weidmueller.com/catalog/Start.do?localeId=en&ObjectID=1513720000
Level 0: Klemens ve Aksesuarları; Level 1: Soketli Klemens Çözümleri; Level 2: Soket Grup Aksesuarları |  | APG 2.5/2 | V / A | 2 pin | Kesit - mm2 (Yüksüksüz) | 2.5 mm² | 1513640000 | 22.4 | TL | 25 |  | https://catalog.weidmueller.com/catalog/Start.do?localeId=en&ObjectID=1513640000
Level 0: Klemens ve Aksesuarları; Level 1: Soketli Klemens Çözümleri; Level 2: Soket Grup Aksesuarları |  | APG 2.5/3 | V / A | 3 pin | Kesit - mm2 (Yüksüksüz) | 2.5 mm² | 1513650000 | 30.6 | TL | 25 |  | https://catalog.weidmueller.com/catalog/Start.do?localeId=en&ObjectID=1513650000
Level 0: Klemens ve Aksesuarları; Level 1: Soketli Klemens Çözümleri; Level 2: Soket Grup Aksesuarları |  | APG 2.5/3-BG-BL-GN | V / A | 3 pin | Kesit - mm2 (Yüksüksüz) | 2.5 mm² | 1513820000 | 38.1 | TL | 25 |  | https://catalog.weidmueller.com/catalog/Start.do?localeId=en&ObjectID=1513820000
Level 0: Klemens ve Aksesuarları; Level 1: Soketli Klemens Çözümleri; Level 2: Soket Grup Aksesuarları |  | APG 2.5/4 | V / A | 4 pin | Kesit - mm2 (Yüksüksüz) | 2.5 mm² | 1513670000 | 43.7 | TL | 25 |  | https://catalog.weidmueller.com/catalog/Start.do?localeId=en&ObjectID=1513670000
Level 0: Klemens ve Aksesuarları; Level 1: Soketli Klemens Çözümleri; Level 2: Soket Grup Aksesuarları |  | APG 2.5/4-3BG-GN | V / A | 4 pin | Kesit - mm2 (Yüksüksüz) | 2.5 mm² | 1513790000 | 57.25 | TL | 25 |  | https://catalog.weidmueller.com/catalog/Start.do?localeId=en&ObjectID=1513790000
Level 0: Klemens ve Aksesuarları; Level 1: Soketli Klemens Çözümleri; Level 2: Soket Grup Aksesuarları |  | APG 2.5/5 | V / A | 5 pin | Kesit - mm2 (Yüksüksüz) | 2.5 mm² | 1513680000 | 53.45 | TL | 25 |  | https://catalog.weidmueller.com/catalog/Start.do?localeId=en&ObjectID=1513680000
Level 0: Klemens ve Aksesuarları; Level 1: Soketli Klemens Çözümleri; Level 2: Soket Grup Aksesuarları |  | APG 2.5/5-3BG-BL-GN | V / A | 5 pin | Kesit - mm2 (Yüksüksüz) | 2.5 mm² | 1513780000 | 66.75 | TL | 25 |  | https://catalog.weidmueller.com/catalog/Start.do?localeId=en&ObjectID=1513780000
Level 0: Klemens ve Aksesuarları; Level 1: Soketli Klemens Çözümleri; Level 2: Soket Grup Aksesuarları |  | APG 2.5/6 | V / A | 6 pin | Kesit - mm2 (Yüksüksüz) | 2.5 mm² | 1513690000 | 63.5 | TL | 25 |  | https://catalog.weidmueller.com/catalog/Start.do?localeId=en&ObjectID=1513690000
Level 0: Klemens ve Aksesuarları; Level 1: Soketli Klemens Çözümleri; Level 2: Soket Grup Aksesuarları |  | APG 2.5/7 | V / A | 7 pin | Kesit - mm2 (Yüksüksüz) | 2.5 mm² | 1513700000 | 72.8 | TL | 25 |  | https://catalog.weidmueller.com/catalog/Start.do?localeId=en&ObjectID=1513700000
Level 0: Klemens ve Aksesuarları; Level 1: Soketli Klemens Çözümleri; Level 2: Soket Grup Aksesuarları |  | APG 2.5/8 | V / A | 8 pin | Kesit - mm2 (Yüksüksüz) | 2.5 mm² | 1513730000 | 82.75 | TL | 20 |  | https://catalog.weidmueller.com/catalog/Start.do?localeId=en&ObjectID=1513730000
Level 0: Klemens ve Aksesuarları; Level 1: Soketli Klemens Çözümleri; Level 2: Soket Grup Aksesuarları |  | APG 2.5/9 | V / A | 9 pin | Kesit - mm2 (Yüksüksüz) | 2.5 mm² | 1513740000 | 92.75 | TL | 20 |  | https://catalog.weidmueller.com/catalog/Start.do?localeId=en&ObjectID=1513740000
Level 0: Klemens ve Aksesuarları; Level 1: Soketli Klemens Çözümleri; Level 2: Soket Grup Aksesuarları |  | APG 2.5/10 | V / A | 10 pin | Kesit - mm2 (Yüksüksüz) | 2.5 mm² | 1513770000 | 102.5 | TL | 20 |  | https://catalog.weidmueller.com/catalog/Start.do?localeId=en&ObjectID=1513770000
Level 0: Klemens ve Aksesuarları; Level 1: Soketli Klemens Çözümleri; Level 2: Yay Bağlantılı Soketli Klemensler / Geçiş Taban Modül |  | ZT 2.5/2AN/1 | V / A | 500 / 24 | Kesit - mm2 (Yüksüksüz) | 0.5 - 4 mm² / 1 Yay - 1 Soket Bağlantı | 1815070000 | 16.25 | TL | 50 |  | https://catalog.weidmueller.com/catalog/Start.do?localeId=en&ObjectID=1815070000
Level 0: Klemens ve Aksesuarları; Level 1: Soketli Klemens Çözümleri; Level 2: Yay Bağlantılı Soketli Klemensler / Geçiş Taban Modül |  | ZT 2.5/3AN/1 | V / A | 500 / 24 | Kesit - mm2 (Yüksüksüz) | 0.5 - 4 mm² / 2 Yay - 1 Soket Bağlantı | 1815090000 | 23.1 | TL | 50 |  | https://catalog.weidmueller.com/catalog/Start.do?localeId=en&ObjectID=1815090000
Level 0: Klemens ve Aksesuarları; Level 1: Soketli Klemens Çözümleri; Level 2: Yay Bağlantılı Soketli Klemensler / Geçiş Taban Modül |  | ZT 2.5/4AN/2 | V / A | 500 / 24 | Kesit - mm2 (Yüksüksüz) | 0.5 - 4 mm² / 2 Yay - 2 Soket Bağlantı | 1815110000 | 27.35 | TL | 50 |  | https://catalog.weidmueller.com/catalog/Start.do?localeId=en&ObjectID=1815110000
Level 0: Klemens ve Aksesuarları; Level 1: Soketli Klemens Çözümleri; Level 2: Yay Bağlantılı Soketli Klemensler / Geçiş Taban Modül |  | ZT 2.5/4AN/4 | V / A | 500 / 24 | Kesit - mm2 (Yüksüksüz) | 0.5 - 4 mm² / 4 Soket Bağlantı | 1815130000 | 23.1 | TL | 50 |  | https://catalog.weidmueller.com/catalog/Start.do?localeId=en&ObjectID=1815130000
Level 0: Klemens ve Aksesuarları; Level 1: Soketli Klemens Çözümleri; Level 2: Yay Bağlantılı Soketli Klemensler / Geçiş Taban Modül |  | ZT 4/2AN/1 | V / A | 800 / 32 | Kesit - mm2 (Yüksüksüz) | 0.5 - 6 mm² / 1 Yay - 1 Soket Bağlantı | 1854960000 | 24.3 | TL | 50 |  | https://catalog.weidmueller.com/catalog/Start.do?localeId=en&ObjectID=1854960000
Level 0: Klemens ve Aksesuarları; Level 1: Soketli Klemens Çözümleri; Level 2: Yay Bağlantılı Soketli Klemensler / Geçiş Taban Modül |  | ZT 4/4AN/2 | V / A | 800 / 32 | Kesit - mm2 (Yüksüksüz) | 0.5 - 6 mm² / 2 Yay - 2 Soket Bağlantı | 1848350000 | 39.75 | TL | 50 |  | https://catalog.weidmueller.com/catalog/Start.do?localeId=en&ObjectID=1848350000
Level 0: Klemens ve Aksesuarları; Level 1: Soketli Klemens Çözümleri; Level 2: Yay Bağlantılı Soketli Klemensler / Toprak Taban Modül |  | ZTPE 2.5/2AN/1 | V / A | 500 | Kesit - mm2 (Yüksüksüz) | 0.5 - 4 mm² / 1 Yay - 1 Soket Bağlantı | 1815080000 | 30.15 | TL | 50 |  | https://catalog.weidmueller.com/catalog/Start.do?localeId=en&ObjectID=1815080000
Level 0: Klemens ve Aksesuarları; Level 1: Soketli Klemens Çözümleri; Level 2: Yay Bağlantılı Soketli Klemensler / Toprak Taban Modül |  | ZTPE 2.5/3AN/1 | V / A | 500 | Kesit - mm2 (Yüksüksüz) | 0.5 - 4 mm² / 2 Yay - 1 Soket Bağlantı | 1815100000 | 39.75 | TL | 50 |  | https://catalog.weidmueller.com/catalog/Start.do?localeId=en&ObjectID=1815100000
Level 0: Klemens ve Aksesuarları; Level 1: Soketli Klemens Çözümleri; Level 2: Yay Bağlantılı Soketli Klemensler / Toprak Taban Modül |  | ZTPE 2.5/4AN/2 | V / A | 500 | Kesit - mm2 (Yüksüksüz) | 0.5 - 4 mm² / 2 Yay - 2 Soket Bağlantı | 1815120000 | 42.1 | TL | 50 |  | https://catalog.weidmueller.com/catalog/Start.do?localeId=en&ObjectID=1815120000
Level 0: Klemens ve Aksesuarları; Level 1: Soketli Klemens Çözümleri; Level 2: Yay Bağlantılı Soketli Klemensler / Toprak Taban Modül |  | ZTPE 2.5/4AN/4 | V / A | 500 | Kesit - mm2 (Yüksüksüz) | 0.5 - 4 mm² / 4 Soket Bağlantı | 1815140000 | 39.75 | TL | 50 |  | https://catalog.weidmueller.com/catalog/Start.do?localeId=en&ObjectID=1815140000
Level 0: Klemens ve Aksesuarları; Level 1: Soketli Klemens Çözümleri; Level 2: Yay Bağlantılı Soketli Klemensler / Toprak Taban Modül |  | ZTPE 4/2AN/1 | V / A | 800 | Kesit - mm2 (Yüksüksüz) | 0.5 - 6 mm² / 1 Yay - 1 Soket Bağlantı | 1854970000 | 42.1 | TL | 50 |  | https://catalog.weidmueller.com/catalog/Start.do?localeId=en&ObjectID=1854970000
Level 0: Klemens ve Aksesuarları; Level 1: Soketli Klemens Çözümleri; Level 2: Yay Bağlantılı Soketli Klemensler / Toprak Taban Modül |  | ZTPE 4/4AN/2 | V / A | 800 | Kesit - mm2 (Yüksüksüz) | 0.5 - 6 mm² / 2 Yay - 2 Soket Bağlantı | 1848330000 | 68.7 | TL | 50 |  | https://catalog.weidmueller.com/catalog/Start.do?localeId=en&ObjectID=1848330000
Level 0: Klemens ve Aksesuarları; Level 1: Soketli Klemens Çözümleri; Level 2: Yay Bağlantılı Soketli Klemensler / İki Katlı ve Ayırma Taban Modül |  | ZDT 2.5/2 | V / A | 500 / 24 | Kesit - mm2 (Yüksüksüz) | 0.5 - 4 mm² / Her Kat 1 Yay - 1 Soket Bağlantı | 1815150000 | 39.75 | TL | 50 |  | https://catalog.weidmueller.com/catalog/Start.do?localeId=en&ObjectID=1815150000
Level 0: Klemens ve Aksesuarları; Level 1: Soketli Klemens Çözümleri; Level 2: Yay Bağlantılı Soketli Klemensler / İki Katlı ve Ayırma Taban Modül |  | ZDT 2.5/2 DU-PE | V / A | 500 / 24 | Kesit - mm2 (Yüksüksüz) | 0.5 - 4 mm² / Her Kat 1 Yay - 1 Soket Bağlantı / Alt Toprak | 1815160000 | 60.45 | TL | 50 |  | https://catalog.weidmueller.com/catalog/Start.do?localeId=en&ObjectID=1815160000
Level 0: Klemens ve Aksesuarları; Level 1: Soketli Klemens Çözümleri; Level 2: Yay Bağlantılı Soketli Klemensler / İki Katlı ve Ayırma Taban Modül |  | ZTTR 2.5 | V / A | 400 / 16 | Kesit - mm2 (Yüksüksüz) | 0.5 - 4 mm² / 2 Yay - 1 Soket Bağlantı / Ayırma | 1865510000 | 38 | TL | 50 |  | https://catalog.weidmueller.com/catalog/Start.do?localeId=en&ObjectID=1865510000
Level 0: Klemens ve Aksesuarları; Level 1: Soketli Klemens Çözümleri; Level 2: Yay Bağlantılı Soketli Klemensler / İki Katlı ve Ayırma Taban Modül |  | ZTTR 2.5 O.TNHE | V / A | 400 / 16 | Kesit - mm2 (Yüksüksüz) | 0.5 - 4 mm² / 2 Yay - 1 Soket Bağlantı / SIHA - BEST | 1905470000 | 35.6 | TL | 50 |  | https://catalog.weidmueller.com/catalog/Start.do?localeId=en&ObjectID=1905470000
Level 0: Klemens ve Aksesuarları; Level 1: Soketli Klemens Çözümleri; Level 2: Yay Bağlantılı Soketli Klemensler / Soketler |  | ZP 2.5/1AN/1 | V / A | 500 / 24 | Kesit - mm2 (Yüksüksüz) | 0.5 - 4 mm² / 1 Kutup | 1815430000 | 18.45 | TL | 50 |  | https://catalog.weidmueller.com/catalog/Start.do?localeId=en&ObjectID=1815430000
Level 0: Klemens ve Aksesuarları; Level 1: Soketli Klemens Çözümleri; Level 2: Yay Bağlantılı Soketli Klemensler / Soketler |  | ZP 2.5/1AN/2 | V / A | 500 / 24 | Kesit - mm2 (Yüksüksüz) | 0.5 - 4 mm² / 2 Kutup | 1815440000 | 32.3 | TL | 25 |  | https://catalog.weidmueller.com/catalog/Start.do?localeId=en&ObjectID=1815440000
Level 0: Klemens ve Aksesuarları; Level 1: Soketli Klemens Çözümleri; Level 2: Yay Bağlantılı Soketli Klemensler / Soketler |  | ZP 2.5/1AN/3 | V / A | 500 / 24 | Kesit - mm2 (Yüksüksüz) | 0.5 - 4 mm² / 3 Kutup | 1815450000 | 47.1 | TL | 25 |  | https://catalog.weidmueller.com/catalog/Start.do?localeId=en&ObjectID=1815450000
Level 0: Klemens ve Aksesuarları; Level 1: Soketli Klemens Çözümleri; Level 2: Yay Bağlantılı Soketli Klemensler / Soketler |  | ZP 2.5/1AN/4 | V / A | 500 / 24 | Kesit - mm2 (Yüksüksüz) | 0.5 - 4 mm² / 4 Kutup | 1815500000 | 60.45 | TL | 25 |  | https://catalog.weidmueller.com/catalog/Start.do?localeId=en&ObjectID=1815500000
Level 0: Klemens ve Aksesuarları; Level 1: Soketli Klemens Çözümleri; Level 2: Yay Bağlantılı Soketli Klemensler / Soketler |  | ZP 2.5/1AN/5 | V / A | 500 / 24 | Kesit - mm2 (Yüksüksüz) | 0.5 - 4 mm² / 5 Kutup | 1815510000 | 62.15 | TL | 25 |  | https://catalog.weidmueller.com/catalog/Start.do?localeId=en&ObjectID=1815510000
Level 0: Klemens ve Aksesuarları; Level 1: Soketli Klemens Çözümleri; Level 2: Yay Bağlantılı Soketli Klemensler / Soketler |  | ZP 2.5/1AN/6 | V / A | 500 / 24 | Kesit - mm2 (Yüksüksüz) | 0.5 - 4 mm² / 6 Kutup | 1815520000 | 67.85 | TL | 25 |  | https://catalog.weidmueller.com/catalog/Start.do?localeId=en&ObjectID=1815520000
Level 0: Klemens ve Aksesuarları; Level 1: Soketli Klemens Çözümleri; Level 2: Yay Bağlantılı Soketli Klemensler / Soketler |  | ZP 2.5/1AN/7 | V / A | 500 / 24 | Kesit - mm2 (Yüksüksüz) | 0.5 - 4 mm² / 7 Kutup | 1815530000 | 78.5 | TL | 25 |  | https://catalog.weidmueller.com/catalog/Start.do?localeId=en&ObjectID=1815530000
Level 0: Klemens ve Aksesuarları; Level 1: Soketli Klemens Çözümleri; Level 2: Yay Bağlantılı Soketli Klemensler / Soketler |  | ZP 2.5/1AN/8 | V / A | 500 / 24 | Kesit - mm2 (Yüksüksüz) | 0.5 - 4 mm² / 8 Kutup | 1815540000 | 88.5 | TL | 20 |  | https://catalog.weidmueller.com/catalog/Start.do?localeId=en&ObjectID=1815540000
Level 0: Klemens ve Aksesuarları; Level 1: Soketli Klemens Çözümleri; Level 2: Yay Bağlantılı Soketli Klemensler / Soketler |  | ZP 2.5/1AN/9 | V / A | 500 / 24 | Kesit - mm2 (Yüksüksüz) | 0.5 - 4 mm² / 9 Kutup | 1815550000 | 99.35 | TL | 20 |  | https://catalog.weidmueller.com/catalog/Start.do?localeId=en&ObjectID=1815550000
Level 0: Klemens ve Aksesuarları; Level 1: Soketli Klemens Çözümleri; Level 2: Yay Bağlantılı Soketli Klemensler / Soketler |  | ZP 2.5/1AN/10 | V / A | 500 / 24 | Kesit - mm2 (Yüksüksüz) | 0.5 - 4 mm² / 10 Kutup | 1815560000 | 139.85 | TL | 20 |  | https://catalog.weidmueller.com/catalog/Start.do?localeId=en&ObjectID=1815560000
Level 0: Klemens ve Aksesuarları; Level 1: Soketli Klemens Çözümleri; Level 2: Yay Bağlantılı Soketli Klemensler / Soketler |  | ZP 2.5/1AN/11 | V / A | 500 / 24 | Kesit - mm2 (Yüksüksüz) | 0.5 - 4 mm² / 11 Kutup | 1815570000 | 143.1 | TL | 20 |  | https://catalog.weidmueller.com/catalog/Start.do?localeId=en&ObjectID=1815570000
Level 0: Klemens ve Aksesuarları; Level 1: Soketli Klemens Çözümleri; Level 2: Yay Bağlantılı Soketli Klemensler / Soketler |  | ZP 2.5/1AN/12 | V / A | 500 / 24 | Kesit - mm2 (Yüksüksüz) | 0.5 - 4 mm² / 12 Kutup | 1815580000 | 144 | TL | 20 |  | https://catalog.weidmueller.com/catalog/Start.do?localeId=en&ObjectID=1815580000
Level 0: Klemens ve Aksesuarları; Level 1: Soketli Klemens Çözümleri; Level 2: Yay Bağlantılı Soketli Klemensler / Soketler |  | ZP 2.5/1AN/13 | V / A | 500 / 24 | Kesit - mm2 (Yüksüksüz) | 0.5 - 4 mm² / 13 Kutup | 1815590000 | 145.6 | TL | 10 |  | https://catalog.weidmueller.com/catalog/Start.do?localeId=en&ObjectID=1815590000
Level 0: Klemens ve Aksesuarları; Level 1: Soketli Klemens Çözümleri; Level 2: Yay Bağlantılı Soketli Klemensler / Soketler |  | ZP 2.5/1AN/14 | V / A | 500 / 24 | Kesit - mm2 (Yüksüksüz) | 0.5 - 4 mm² / 14 Kutup | 1815600000 | 153 | TL | 10 |  | https://catalog.weidmueller.com/catalog/Start.do?localeId=en&ObjectID=1815600000
Level 0: Klemens ve Aksesuarları; Level 1: Soketli Klemens Çözümleri; Level 2: Yay Bağlantılı Soketli Klemensler / Soketler |  | ZP 2.5/1AN/15 | V / A | 500 / 24 | Kesit - mm2 (Yüksüksüz) | 0.5 - 4 mm² / 15 Kutup | 1815610000 | 163.8 | TL | 10 |  | https://catalog.weidmueller.com/catalog/Start.do?localeId=en&ObjectID=1815610000
Level 0: Klemens ve Aksesuarları; Level 1: Soketli Klemens Çözümleri; Level 2: Yay Bağlantılı Soketli Klemensler / Soketler |  | ZP 2.5/1AN/16 | V / A | 500 / 24 | Kesit - mm2 (Yüksüksüz) | 0.5 - 4 mm² / 16 Kutup | 1815620000 | 174.55 | TL | 10 |  | https://catalog.weidmueller.com/catalog/Start.do?localeId=en&ObjectID=1815620000
Level 0: Klemens ve Aksesuarları; Level 1: Soketli Klemens Çözümleri; Level 2: Yay Bağlantılı Soketli Klemensler / Soketler |  | ZP 2.5/1AN/17 | V / A | 500 / 24 | Kesit - mm2 (Yüksüksüz) | 0.5 - 4 mm² / 17 Kutup | 1815180000 | 188.55 | TL | 10 |  | https://catalog.weidmueller.com/catalog/Start.do?localeId=en&ObjectID=1815180000
Level 0: Klemens ve Aksesuarları; Level 1: Soketli Klemens Çözümleri; Level 2: Yay Bağlantılı Soketli Klemensler / Soketler |  | ZP 2.5/1AN/QV/1 | V / A | 500 / 24 | Kesit - mm2 (Yüksüksüz) | 0.5 - 4 mm² / 1 Kutup / Köprülenebilir | 1815190000 | 19.8 | TL | 50 |  | https://catalog.weidmueller.com/catalog/Start.do?localeId=en&ObjectID=1815190000
Level 0: Klemens ve Aksesuarları; Level 1: Soketli Klemens Çözümleri; Level 2: Yay Bağlantılı Soketli Klemensler / Soketler |  | ZP 2.5/1AN/QV/2 | V / A | 500 / 24 | Kesit - mm2 (Yüksüksüz) | 0.5 - 4 mm² / 2 Kutup / Köprülenebilir | 1815200000 | 35.6 | TL | 25 |  | https://catalog.weidmueller.com/catalog/Start.do?localeId=en&ObjectID=1815200000
Level 0: Klemens ve Aksesuarları; Level 1: Soketli Klemens Çözümleri; Level 2: Yay Bağlantılı Soketli Klemensler / Soketler |  | ZP 2.5/1AN/QV/3 | V / A | 500 / 24 | Kesit - mm2 (Yüksüksüz) | 0.5 - 4 mm² / 3 Kutup / Köprülenebilir | 1815210000 | 47.1 | TL | 25 |  | https://catalog.weidmueller.com/catalog/Start.do?localeId=en&ObjectID=1815210000
Level 0: Klemens ve Aksesuarları; Level 1: Soketli Klemens Çözümleri; Level 2: Yay Bağlantılı Soketli Klemensler / Soketler |  | ZP 2.5/1AN/QV/4 | V / A | 500 / 24 | Kesit - mm2 (Yüksüksüz) | 0.5 - 4 mm² / 4 Kutup / Köprülenebilir | 1815220000 | 62.85 | TL | 25 |  | https://catalog.weidmueller.com/catalog/Start.do?localeId=en&ObjectID=1815220000
Level 0: Klemens ve Aksesuarları; Level 1: Soketli Klemens Çözümleri; Level 2: Yay Bağlantılı Soketli Klemensler / Soketler |  | ZP 2.5/1AN/QV/10 | V / A | 500 / 24 | Kesit - mm2 (Yüksüksüz) | 0.5 - 4 mm² / 10 Kutup / Köprülenebilir | 1815280000 | 139.85 | TL | 20 |  | https://catalog.weidmueller.com/catalog/Start.do?localeId=en&ObjectID=1815280000
Level 0: Klemens ve Aksesuarları; Level 1: Soketli Klemens Çözümleri; Level 2: Yay Bağlantılı Soketli Klemensler / Soketler |  | ZP 4/1AN/1 | V / A | 800 / 32 | Kesit - mm2 (Yüksüksüz) | 0.5 - 6 mm² / 1 Kutup | 1848340000 | 32.75 | TL | 50 |  | https://catalog.weidmueller.com/catalog/Start.do?localeId=en&ObjectID=1848340000
Level 0: Klemens ve Aksesuarları; Level 1: Soketli Klemens Çözümleri; Level 2: Yay Bağlantılı Soketli Klemensler / Soketler |  | ZP 4/1AN/2 | V / A | 800 / 32 | Kesit - mm2 (Yüksüksüz) | 0.5 - 6 mm² / 2 Kutup | 1854990000 | 55.35 | TL | 25 |  | https://catalog.weidmueller.com/catalog/Start.do?localeId=en&ObjectID=1854990000
Level 0: Klemens ve Aksesuarları; Level 1: Soketli Klemens Çözümleri; Level 2: Yay Bağlantılı Soketli Klemensler / Soketler |  | ZP 4/1AN/3 | V / A | 800 / 32 | Kesit - mm2 (Yüksüksüz) | 0.5 - 6 mm² / 3 Kutup | 1855000000 | 73.55 | TL | 25 |  | https://catalog.weidmueller.com/catalog/Start.do?localeId=en&ObjectID=1855000000
Level 0: Klemens ve Aksesuarları; Level 1: Soketli Klemens Çözümleri; Level 2: Yay Bağlantılı Soketli Klemensler / Soketler |  | ZP 4/1AN/4 | V / A | 800 / 32 | Kesit - mm2 (Yüksüksüz) | 0.5 - 6 mm² / 4 Kutup | 1855010000 | 95.9 | TL | 25 |  | https://catalog.weidmueller.com/catalog/Start.do?localeId=en&ObjectID=1855010000
Level 0: Klemens ve Aksesuarları; Level 1: Soketli Klemens Çözümleri; Level 2: Yay Bağlantılı Soketli Klemensler / Soketler |  | ZP 4/1AN/10 | V / A | 800 / 32 | Kesit - mm2 (Yüksüksüz) | 0.5 - 6 mm² / 10 Kutup | 1855070000 | 245.7 | TL | 10 |  | https://catalog.weidmueller.com/catalog/Start.do?localeId=en&ObjectID=1855070000
Level 0: Klemens ve Aksesuarları; Level 1: Soketli Klemens Çözümleri; Level 2: Yaylı Bağlantı Nihayet Plakaları |  | ZAP/TW ZT2.5/2AN | Açıklama | ZT 2.5/2AN Serisi |  |  | 1816030000 | 5.65 | TL | 50 |  | https://catalog.weidmueller.com/catalog/Start.do?localeId=en&ObjectID=1816030000
Level 0: Klemens ve Aksesuarları; Level 1: Soketli Klemens Çözümleri; Level 2: Yaylı Bağlantı Nihayet Plakaları |  | ZAP/TW ZT2.5/3AN | Açıklama | ZT 2.5/3AN Serisi |  |  | 1816050000 | 5.65 | TL | 50 |  | https://catalog.weidmueller.com/catalog/Start.do?localeId=en&ObjectID=1816050000
Level 0: Klemens ve Aksesuarları; Level 1: Soketli Klemens Çözümleri; Level 2: Yaylı Bağlantı Nihayet Plakaları |  | ZAP/TW ZT2.5/4AN/2 | Açıklama | ZT 2.5/4AN/2 Serisi |  |  | 1816070000 | 7.42 | TL | 50 |  | https://catalog.weidmueller.com/catalog/Start.do?localeId=en&ObjectID=1816070000
Level 0: Klemens ve Aksesuarları; Level 1: Soketli Klemens Çözümleri; Level 2: Yaylı Bağlantı Nihayet Plakaları |  | ZAP/TW ZT2.5/4AN/4 | Açıklama | ZT 2.5/4AN/4 Serisi |  |  | 1816090000 | 7.42 | TL | 50 |  | https://catalog.weidmueller.com/catalog/Start.do?localeId=en&ObjectID=1816090000
Klemens ve Aksesuarları | Güç ve Sinyal Dağıtım Çözümleri | AAP Serisi PUSH - IN Dağıtım Blokları | Faz Nötr Ayrı Hazır Bloklar |  |  |  | SET AAP11 6/1.5/12C | Açıklama | Faz ve Nötr Girişleri 6 mm² | Çıkış | 12xFaz ve 12xNötr (1.5mm² ) | 2506090000 | 244.7 | TL | 1 | *Farklı konfigürasyonlar için ürünler tek tek kombinlenebilir. | https://catalog.weidmueller.com/catalog/Start.do?localeId=en&ObjectID=2506090000
Klemens ve Aksesuarları | Güç ve Sinyal Dağıtım Çözümleri | AAP Serisi PUSH - IN Dağıtım Blokları | Faz Nötr Ayrı Hazır Bloklar |  |  |  | SET AAP11 6/1.5/24C | Açıklama | Faz ve Nötr Girişleri 6 mm² | Çıkış | 24xFaz ve 24xNötr (1.5mm² ) | 2506370000 | 386.4 | TL | 1 | *Farklı konfigürasyonlar için ürünler tek tek kombinlenebilir. | https://catalog.weidmueller.com/catalog/Start.do?localeId=en&ObjectID=2506370000
Klemens ve Aksesuarları | Güç ve Sinyal Dağıtım Çözümleri | AAP Serisi PUSH - IN Dağıtım Blokları | Faz Nötr Ayrı Hazır Bloklar |  |  |  | SET AAP12 10/2.5/10C | Açıklama | Faz ve Nötr Girişleri 10 mm² | Çıkış | 10xFaz ve 10xNötr (2.5mm² ) | 2506350000 | 334.9 | TL | 1 | *Farklı konfigürasyonlar için ürünler tek tek kombinlenebilir. | https://catalog.weidmueller.com/catalog/Start.do?localeId=en&ObjectID=2506350000
Klemens ve Aksesuarları | Güç ve Sinyal Dağıtım Çözümleri | AAP Serisi PUSH - IN Dağıtım Blokları | Faz Nötr Aynı Sırada Hazır Bloklar |  |  |  | SET AAP13 6/1.5/12C | Açıklama | Faz ve Nötr Girişleri 6 mm² | Çıkış | 12xFaz ve 12xNötr (1.5mm² ) | 2506340000 | 249.95 | TL | 1 | *Farklı konfigürasyonlar için ürünler tek tek kombinlenebilir. | https://catalog.weidmueller.com/catalog/Start.do?localeId=en&ObjectID=2506340000
Klemens ve Aksesuarları | Güç ve Sinyal Dağıtım Çözümleri | AAP Serisi PUSH - IN Dağıtım Blokları | Faz Nötr Aynı Sırada Hazır Bloklar |  |  |  | SET AAP13 6/1.5/24C | Açıklama | Faz ve Nötr Girişleri 6 mm² | Çıkış | 24xFaz ve 24xNötr (1.5mm² ) | 2506380000 | 439.3 | TL | 1 | *Farklı konfigürasyonlar için ürünler tek tek kombinlenebilir. | https://catalog.weidmueller.com/catalog/Start.do?localeId=en&ObjectID=2506380000
Klemens ve Aksesuarları | Güç ve Sinyal Dağıtım Çözümleri | AAP Serisi PUSH - IN Dağıtım Blokları | Faz Nötr Aynı Sırada Hazır Bloklar |  |  |  | SET AAP14 10/2.5/10C | Açıklama | Faz ve Nötr Girişleri 10 mm² | Çıkış | 10xFaz ve 10xNötr (2.5mm² ) | 2506360000 | 309.1 | TL | 1 | *Farklı konfigürasyonlar için ürünler tek tek kombinlenebilir. | https://catalog.weidmueller.com/catalog/Start.do?localeId=en&ObjectID=2506360000
Klemens ve Aksesuarları | Güç ve Sinyal Dağıtım Çözümleri | AAP Serisi PUSH - IN Dağıtım Blokları | 6x1.5 mm² Yan kapanksız Hazır Bloklar |  |  |  | AAP11 6/6X1.5 LO-LI BL | Açıklama | 6 mm² Girişli Bej (Kırmızı Butonlu) | Çıkış | 6x1.5 mm² | 2464750000 | 64.4 | TL | 20 | *Yan kapak olarak 1988320000 kullanılacaktır. | https://catalog.weidmueller.com/catalog/Start.do?localeId=en&ObjectID=2464750000
Klemens ve Aksesuarları | Güç ve Sinyal Dağıtım Çözümleri | AAP Serisi PUSH - IN Dağıtım Blokları | 6x1.5 mm² Yan kapanksız Hazır Bloklar |  |  |  | AAP11 6/6X1.5 LO-LI RD | Açıklama | 6 mm² Girişli Bej (Mavi Butonlu) | Çıkış | 6x1.5 mm² | 2464690000 | 64.4 | TL | 20 | *Yan kapak olarak 1988320000 kullanılacaktır. | https://catalog.weidmueller.com/catalog/Start.do?localeId=en&ObjectID=2464690000
Klemens ve Aksesuarları | Güç ve Sinyal Dağıtım Çözümleri | AAP Serisi PUSH - IN Dağıtım Blokları | 6x1.5 mm² Yan kapanksız Hazır Bloklar |  |  |  | AAP11 6/6X1.5 PE-LI | Açıklama | Sarı-Yeşil 6 mm² (Topraklama) | Çıkış | 6x1.5 mm² | 2464740000 | 83.7 | TL | 20 | *Yan kapak olarak 1988320000 kullanılacaktır. | https://catalog.weidmueller.com/catalog/Start.do?localeId=en&ObjectID=2464740000
Klemens ve Aksesuarları | Güç ve Sinyal Dağıtım Çözümleri | AAP Serisi PUSH - IN Dağıtım Blokları | 6x1.5 mm² Yan kapanksız Hazır Bloklar |  |  |  | AAP11 6/6X1.5 LO-LI BL/OR | Açıklama | Mavi 6 mm² Girişli | Çıkış | 6x1.5 mm² | 2522830000 | 70.85 | TL | 20 | *Yan kapak olarak 1988320000 kullanılacaktır. | https://catalog.weidmueller.com/catalog/Start.do?localeId=en&ObjectID=2522830000
Klemens ve Aksesuarları | Güç ve Sinyal Dağıtım Çözümleri | AAP Serisi PUSH - IN Dağıtım Blokları | Potansiyel Dağıtım Blokları için Besleme Modülleri |  |  |  | AAP11 6 LO RD | V / A | 500/41 | Kesit - mm2 (Yüksüksüz) | 6 mm² | 1989780000 | 31.7 | TL | 20 | *Farklı renklerdeki seçimler için lütfen bizimle iletişime geçebilirsiniz. | https://catalog.weidmueller.com/catalog/Start.do?localeId=en&ObjectID=1989780000
Klemens ve Aksesuarları | Güç ve Sinyal Dağıtım Çözümleri | AAP Serisi PUSH - IN Dağıtım Blokları | Potansiyel Dağıtım Blokları için Besleme Modülleri |  |  |  | AAP11 6 LO BL/OR | V / A | 500/41 | Kesit - mm2 (Yüksüksüz) | 6 mm² | 2522720000 | 33.35 | TL | 20 | *Farklı renklerdeki seçimler için lütfen bizimle iletişime geçebilirsiniz. | https://catalog.weidmueller.com/catalog/Start.do?localeId=en&ObjectID=2522720000
Klemens ve Aksesuarları | Güç ve Sinyal Dağıtım Çözümleri | AAP Serisi PUSH - IN Dağıtım Blokları | Potansiyel Dağıtım Blokları için Besleme Modülleri |  |  |  | AAP11 6 LO BL | V / A | 500/41 | Kesit - mm2 (Yüksüksüz) | 6 mm² | 1988130000 | 31.7 | TL | 20 | *Farklı renklerdeki seçimler için lütfen bizimle iletişime geçebilirsiniz. | https://catalog.weidmueller.com/catalog/Start.do?localeId=en&ObjectID=1988130000
Klemens ve Aksesuarları | Güç ve Sinyal Dağıtım Çözümleri | AAP Serisi PUSH - IN Dağıtım Blokları | Potansiyel Dağıtım Blokları için Besleme Modülleri |  |  |  | AAP11 6 LO OR | V / A | 500/41 | Kesit - mm2 (Yüksüksüz) | 6 mm² | 2503650000 | 33.35 | TL | 20 | *Farklı renklerdeki seçimler için lütfen bizimle iletişime geçebilirsiniz. | https://catalog.weidmueller.com/catalog/Start.do?localeId=en&ObjectID=2503650000
Klemens ve Aksesuarları | Güç ve Sinyal Dağıtım Çözümleri | AAP Serisi PUSH - IN Dağıtım Blokları | Potansiyel Dağıtım Blokları için Besleme Modülleri |  |  |  | AAP13 6 LO-LO | V / A | 250/41 | Kesit - mm2 (Yüksüksüz) | 6 mm² | 1988260000 | 55.45 | TL | 20 | *Farklı renklerdeki seçimler için lütfen bizimle iletişime geçebilirsiniz. | https://catalog.weidmueller.com/catalog/Start.do?localeId=en&ObjectID=1988260000
Klemens ve Aksesuarları | Güç ve Sinyal Dağıtım Çözümleri | AAP Serisi PUSH - IN Dağıtım Blokları | Potansiyel Dağıtım Blokları için Besleme Modülleri |  |  |  | AAP12 10 LO RD | V / A | 800/57 | Kesit - mm2 (Yüksüksüz) | 10 mm² | 1988190000 | 71.35 | TL | 20 | *Farklı renklerdeki seçimler için lütfen bizimle iletişime geçebilirsiniz. | https://catalog.weidmueller.com/catalog/Start.do?localeId=en&ObjectID=1988190000
Klemens ve Aksesuarları | Güç ve Sinyal Dağıtım Çözümleri | AAP Serisi PUSH - IN Dağıtım Blokları | Potansiyel Dağıtım Blokları için Besleme Modülleri |  |  |  | AAP12 10 LO BL | V / A | 800/57 | Kesit - mm2 (Yüksüksüz) | 10 mm² | 1988180000 | 71.35 | TL | 20 | *Farklı renklerdeki seçimler için lütfen bizimle iletişime geçebilirsiniz. | https://catalog.weidmueller.com/catalog/Start.do?localeId=en&ObjectID=1988180000
Klemens ve Aksesuarları | Güç ve Sinyal Dağıtım Çözümleri | AAP Serisi PUSH - IN Dağıtım Blokları | Potansiyel Dağıtım Blokları için Besleme Modülleri |  |  |  | AAP12 10 LO BL/OR | V / A | 800/57 | Kesit - mm2 (Yüksüksüz) | 10 mm² | 2522860000 | 75.1 | TL | 20 | *Farklı renklerdeki seçimler için lütfen bizimle iletişime geçebilirsiniz. | https://catalog.weidmueller.com/catalog/Start.do?localeId=en&ObjectID=2522860000
Klemens ve Aksesuarları | Güç ve Sinyal Dağıtım Çözümleri | AAP Serisi PUSH - IN Dağıtım Blokları | Potansiyel Dağıtım Blokları için Besleme Modülleri |  |  |  | AAP12 10 LO OR | V / A | 800/57 | Kesit - mm2 (Yüksüksüz) | 10 mm² | 2503900000 | 75.1 | TL | 20 | *Farklı renklerdeki seçimler için lütfen bizimle iletişime geçebilirsiniz. | https://catalog.weidmueller.com/catalog/Start.do?localeId=en&ObjectID=2503900000
Klemens ve Aksesuarları | Güç ve Sinyal Dağıtım Çözümleri | AAP Serisi PUSH - IN Dağıtım Blokları | Potansiyel Dağıtım Blokları için Besleme Modülleri |  |  |  | AAP14 10 LO-LO | V / A | 500/57 | Kesit - mm2 (Yüksüksüz) | 10 mm² | 1988250000 | 95.1 | TL | 20 | *Farklı renklerdeki seçimler için lütfen bizimle iletişime geçebilirsiniz. | https://catalog.weidmueller.com/catalog/Start.do?localeId=en&ObjectID=1988250000
Klemens ve Aksesuarları | Güç ve Sinyal Dağıtım Çözümleri | AAP Serisi PUSH - IN Dağıtım Blokları | Potansiyel Dağıtım Klemensleri |  |  |  | AAP11 1.5 LI RD | V / A | 500/17.5 | Kesit - mm2 (Yüksüksüz) | 1.5 mm² | 1988160000 | 34.85 | TL | 50 | *Farklı renklerdeki seçimler için lütfen bizimle iletişime geçebilirsiniz. | https://catalog.weidmueller.com/catalog/Start.do?localeId=en&ObjectID=1988160000
Klemens ve Aksesuarları | Güç ve Sinyal Dağıtım Çözümleri | AAP Serisi PUSH - IN Dağıtım Blokları | Potansiyel Dağıtım Klemensleri |  |  |  | AAP11 1.5 LI BL | V / A | 500/17.5 | Kesit - mm2 (Yüksüksüz) | 1.5 mm² | 1988170000 | 34.85 | TL | 50 | *Farklı renklerdeki seçimler için lütfen bizimle iletişime geçebilirsiniz. | https://catalog.weidmueller.com/catalog/Start.do?localeId=en&ObjectID=1988170000
Klemens ve Aksesuarları | Güç ve Sinyal Dağıtım Çözümleri | AAP Serisi PUSH - IN Dağıtım Blokları | Potansiyel Dağıtım Klemensleri |  |  |  | AAP11 1.5 LI BL/OR | V / A | 500/17.5 | Kesit - mm2 (Yüksüksüz) | 1.5 mm² | 2522870000 | 36.7 | TL | 50 | *Farklı renklerdeki seçimler için lütfen bizimle iletişime geçebilirsiniz. | https://catalog.weidmueller.com/catalog/Start.do?localeId=en&ObjectID=2522870000
Klemens ve Aksesuarları | Güç ve Sinyal Dağıtım Çözümleri | AAP Serisi PUSH - IN Dağıtım Blokları | Potansiyel Dağıtım Klemensleri |  |  |  | AAP11 1.5 LI OR | V / A | 500/17.5 | Kesit - mm2 (Yüksüksüz) | 1.5 mm² | 2503910000 | 36.7 | TL | 50 | *Farklı renklerdeki seçimler için lütfen bizimle iletişime geçebilirsiniz. | https://catalog.weidmueller.com/catalog/Start.do?localeId=en&ObjectID=2503910000
Klemens ve Aksesuarları | Güç ve Sinyal Dağıtım Çözümleri | AAP Serisi PUSH - IN Dağıtım Blokları | Potansiyel Dağıtım Klemensleri |  |  |  | AAP13 1.5 LI-LI | V / A | 250/17.5 | Kesit - mm2 (Yüksüksüz) | 1.5 mm² | 1988280000 | 39.65 | TL | 50 | *Farklı renklerdeki seçimler için lütfen bizimle iletişime geçebilirsiniz. | https://catalog.weidmueller.com/catalog/Start.do?localeId=en&ObjectID=1988280000
Klemens ve Aksesuarları | Güç ve Sinyal Dağıtım Çözümleri | AAP Serisi PUSH - IN Dağıtım Blokları | Potansiyel Dağıtım Klemensleri |  |  |  | AAP12 2.5 LI RD | V / A | 800/24 | Kesit - mm2 (Yüksüksüz) | 2.5 mm² | 1988290000 | 39.65 | TL | 50 | *Farklı renklerdeki seçimler için lütfen bizimle iletişime geçebilirsiniz. | https://catalog.weidmueller.com/catalog/Start.do?localeId=en&ObjectID=1988290000
Klemens ve Aksesuarları | Güç ve Sinyal Dağıtım Çözümleri | AAP Serisi PUSH - IN Dağıtım Blokları | Potansiyel Dağıtım Klemensleri |  |  |  | AAP12 2.5 LI BL | V / A | 800/24 | Kesit - mm2 (Yüksüksüz) | 2.5 mm² | 1988100000 | 39.65 | TL | 50 | *Farklı renklerdeki seçimler için lütfen bizimle iletişime geçebilirsiniz. | https://catalog.weidmueller.com/catalog/Start.do?localeId=en&ObjectID=1988100000
Klemens ve Aksesuarları | Güç ve Sinyal Dağıtım Çözümleri | AAP Serisi PUSH - IN Dağıtım Blokları | Potansiyel Dağıtım Klemensleri |  |  |  | AAP12 2.5 LI BL/OR | V / A | 800/24 | Kesit - mm2 (Yüksüksüz) | 2.5 mm² | 2522840000 | 41.75 | TL | 50 | *Farklı renklerdeki seçimler için lütfen bizimle iletişime geçebilirsiniz. | https://catalog.weidmueller.com/catalog/Start.do?localeId=en&ObjectID=2522840000
Klemens ve Aksesuarları | Güç ve Sinyal Dağıtım Çözümleri | AAP Serisi PUSH - IN Dağıtım Blokları | Potansiyel Dağıtım Klemensleri |  |  |  | AAP12 2.5 LI OR | V / A | 800/24 | Kesit - mm2 (Yüksüksüz) | 2.5 mm² | 2503880000 | 41.75 | TL | 50 | *Farklı renklerdeki seçimler için lütfen bizimle iletişime geçebilirsiniz. | https://catalog.weidmueller.com/catalog/Start.do?localeId=en&ObjectID=2503880000
Klemens ve Aksesuarları | Güç ve Sinyal Dağıtım Çözümleri | AAP Serisi PUSH - IN Dağıtım Blokları | Potansiyel Dağıtım Klemensleri |  |  |  | AAP14 2.5 LI-LI | V / A | 500/24 | Kesit - mm2 (Yüksüksüz) | 2.5 mm² | 1988230000 | 39.65 | TL | 50 | *Farklı renklerdeki seçimler için lütfen bizimle iletişime geçebilirsiniz. | https://catalog.weidmueller.com/catalog/Start.do?localeId=en&ObjectID=1988230000
Klemens ve Aksesuarları | Güç ve Sinyal Dağıtım Çözümleri | AAP Serisi PUSH - IN Dağıtım Blokları | Potansiyel Dağıtım Klemensleri Sonlandırma Plakaları |  |  |  | AEP AP11 | V / A | APP11 | Kesit - mm2 (Yüksüksüz) |  | 1988320000 | 9.12 | TL | 20 |  | https://catalog.weidmueller.com/catalog/Start.do?localeId=en&ObjectID=1988320000
Klemens ve Aksesuarları | Güç ve Sinyal Dağıtım Çözümleri | AAP Serisi PUSH - IN Dağıtım Blokları | Potansiyel Dağıtım Klemensleri Sonlandırma Plakaları |  |  |  | AEP AP12 | V / A | APP12 | Kesit - mm2 (Yüksüksüz) |  | 1988300000 | 9.12 | TL | 20 |  | https://catalog.weidmueller.com/catalog/Start.do?localeId=en&ObjectID=1988300000
Klemens ve Aksesuarları | Güç ve Sinyal Dağıtım Çözümleri | AAP Serisi PUSH - IN Dağıtım Blokları | Potansiyel Dağıtım Klemensleri Sonlandırma Plakaları |  |  |  | AEP AP13 | V / A | APP13 | Kesit - mm2 (Yüksüksüz) |  | 1990140000 | 10.95 | TL | 20 |  | https://catalog.weidmueller.com/catalog/Start.do?localeId=en&ObjectID=1990140000
Klemens ve Aksesuarları | Güç ve Sinyal Dağıtım Çözümleri | AAP Serisi PUSH - IN Dağıtım Blokları | Potansiyel Dağıtım Klemensleri Sonlandırma Plakaları |  |  |  | AEP AP14 | V / A | APP14 | Kesit - mm2 (Yüksüksüz) |  | 1988340000 | 10.95 | TL | 20 |  | https://catalog.weidmueller.com/catalog/Start.do?localeId=en&ObjectID=1988340000
Level 0: Klemens ve Aksesuarları; Level 1: Güç ve Sinyal Dağıtım Çözümleri; Level 2: Sensör Bağlantı Klemensleri |  | AIO21 1.5 SI | V / A | 250/13.5 | Kesit - mm2 (Yüksüksüz) | 1.5 mm² | 1992260000 | 38 | TL | 100 |  | https://catalog.weidmueller.com/catalog/Start.do?localeId=en&ObjectID=1992260000
Level 0: Klemens ve Aksesuarları; Level 1: Güç ve Sinyal Dağıtım Çözümleri; Level 2: Sensör Bağlantı Klemensleri |  | AIO21 1.5 SO | V / A | 250/13.5 | Kesit - mm2 (Yüksüksüz) | 1.5 mm² | 1992240000 | 35.5 | TL | 100 |  | https://catalog.weidmueller.com/catalog/Start.do?localeId=en&ObjectID=1992240000
Level 0: Klemens ve Aksesuarları; Level 1: Güç ve Sinyal Dağıtım Çözümleri; Level 2: Sensör Bağlantı Klemensleri |  | AIO21 1.5 SO-PE | V / A | 250/13.5 | Kesit - mm2 (Yüksüksüz) | 1.5 mm² | 1992250000 | 64.45 | TL | 100 |  | https://catalog.weidmueller.com/catalog/Start.do?localeId=en&ObjectID=1992250000
Level 0: Klemens ve Aksesuarları; Level 1: Güç ve Sinyal Dağıtım Çözümleri; Level 2: Sensör Bağlantı Klemensleri |  | AIO22 1.5 SI-PE | V / A | 250/13.5 | Kesit - mm2 (Yüksüksüz) | 1.5 mm² | 1992230000 | 68.1 | TL | 100 |  | https://catalog.weidmueller.com/catalog/Start.do?localeId=en&ObjectID=1992230000
Level 0: Klemens ve Aksesuarları; Level 1: Güç ve Sinyal Dağıtım Çözümleri; Level 2: Sensör Bağlantı Klemensleri |  | AIO23 1.5 2SI | V / A | 250/13.5 | Kesit - mm2 (Yüksüksüz) | 1.5 mm² | 1992220000 | 72.4 | TL | 100 |  | https://catalog.weidmueller.com/catalog/Start.do?localeId=en&ObjectID=1992220000
Level 0: Klemens ve Aksesuarları; Level 1: Güç ve Sinyal Dağıtım Çözümleri; Level 2: Sensör Bağlantı Klemensleri Yan Kapakları |  | AEP IO21 | V / A | AIO21 | Kesit - mm2 (Yüksüksüz) |  | 1993580000 | 9.12 | TL | 50 |  | https://catalog.weidmueller.com/catalog/Start.do?localeId=en&ObjectID=1993580000
Level 0: Klemens ve Aksesuarları; Level 1: Güç ve Sinyal Dağıtım Çözümleri; Level 2: Sensör Bağlantı Klemensleri Yan Kapakları |  | AEP IO22 | V / A | AIO22 | Kesit - mm2 (Yüksüksüz) |  | 1993590000 | 9.12 | TL | 50 |  | https://catalog.weidmueller.com/catalog/Start.do?localeId=en&ObjectID=1993590000
Level 0: Klemens ve Aksesuarları; Level 1: Güç ve Sinyal Dağıtım Çözümleri; Level 2: Sensör Bağlantı Klemensleri Yan Kapakları |  | AEP IO23 | V / A | AIO23 | Kesit - mm2 (Yüksüksüz) |  | 1993600000 | 10.95 | TL | 50 |  | https://catalog.weidmueller.com/catalog/Start.do?localeId=en&ObjectID=1993600000
Klemens ve Aksesuarları | Güç ve Sinyal Dağıtım Çözümleri | Marshalling, Güç Dağıtım Klemensleri ve Aksesuarları | Marshalling Geçiş Klemensleri |  |  |  | PRV 4 SW 35X15 RT | V / A | 250 / 10 | Kesit - mm2 (Yüksüksüz) | 0.2 - 1.5 mm² / TS35x15 / Dört Kat / 16 Bağlantı | 1173810000 | 141.5 | TL | 20 |  | https://catalog.weidmueller.com/catalog/Start.do?localeId=en&ObjectID=1173810000
Klemens ve Aksesuarları | Güç ve Sinyal Dağıtım Çözümleri | Marshalling, Güç Dağıtım Klemensleri ve Aksesuarları | Marshalling Geçiş Klemensleri |  |  |  | PRV 4 BL 35X15 RT | V / A | 250 / 10 | Kesit - mm2 (Yüksüksüz) | 0.2 - 1.5 mm² / TS35x15 / Dört Kat / 16 Bağlantı | 1267890000 | 141.5 | TL | 20 |  | https://catalog.weidmueller.com/catalog/Start.do?localeId=en&ObjectID=1267890000
Klemens ve Aksesuarları | Güç ve Sinyal Dağıtım Çözümleri | Marshalling, Güç Dağıtım Klemensleri ve Aksesuarları | Marshalling Geçiş Klemensleri |  |  |  | PRV 4 SW 35X7.5 RT | V / A | 250 / 10 | Kesit - mm2 (Yüksüksüz) | 0.2 - 1.5 mm² / TS35x7.5 / Dört Kat / 16 Bağlantı | 1173830000 | 141.5 | TL | 20 |  | https://catalog.weidmueller.com/catalog/Start.do?localeId=en&ObjectID=1173830000
Klemens ve Aksesuarları | Güç ve Sinyal Dağıtım Çözümleri | Marshalling, Güç Dağıtım Klemensleri ve Aksesuarları | Marshalling Geçiş Klemensleri |  |  |  | PRV 4 BL 35X7.5 RT | V / A | 250 / 10 | Kesit - mm2 (Yüksüksüz) | 0.2 - 1.5 mm² / TS35x7.5 / Dört Kat / 16 Bağlantı | 1267900000 | 141.5 | TL | 20 |  | https://catalog.weidmueller.com/catalog/Start.do?localeId=en&ObjectID=1267900000
Klemens ve Aksesuarları | Güç ve Sinyal Dağıtım Çözümleri | Marshalling, Güç Dağıtım Klemensleri ve Aksesuarları | Marshalling Geçiş Klemensleri |  |  |  | PRV 4 SW 35X15 WS | V / A | 250 / 10 | Kesit - mm2 (Yüksüksüz) | 0.2 - 1.5 mm² / TS35x15 / Dört Kat / 16 Bağlantı | 1173820000 | 141.5 | TL | 20 |  | https://catalog.weidmueller.com/catalog/Start.do?localeId=en&ObjectID=1173820000
Klemens ve Aksesuarları | Güç ve Sinyal Dağıtım Çözümleri | Marshalling, Güç Dağıtım Klemensleri ve Aksesuarları | Marshalling Geçiş Klemensleri |  |  |  | PRV 4 BL 35X15 WS | V / A | 250 / 10 | Kesit - mm2 (Yüksüksüz) | 0.2 - 1.5 mm² / TS35x15 / Dört Kat / 16 Bağlantı | 1173920000 | 141.5 | TL | 20 |  | https://catalog.weidmueller.com/catalog/Start.do?localeId=en&ObjectID=1173920000
Klemens ve Aksesuarları | Güç ve Sinyal Dağıtım Çözümleri | Marshalling, Güç Dağıtım Klemensleri ve Aksesuarları | Marshalling Geçiş Klemensleri |  |  |  | PRV 4 SW 35X7.5 WS | V / A | 250 / 10 | Kesit - mm2 (Yüksüksüz) | 0.2 - 1.5 mm² / TS35x7.5 / Dört Kat / 16 Bağlantı | 1173840000 | 141.5 | TL | 20 |  | https://catalog.weidmueller.com/catalog/Start.do?localeId=en&ObjectID=1173840000
Klemens ve Aksesuarları | Güç ve Sinyal Dağıtım Çözümleri | Marshalling, Güç Dağıtım Klemensleri ve Aksesuarları | Marshalling Geçiş Klemensleri |  |  |  | PRV 4 BL 35X7.5 WS | V / A | 250 / 10 | Kesit - mm2 (Yüksüksüz) | 0.2 - 1.5 mm² / TS35x7.5 / Dört Kat / 16 Bağlantı | 1173930000 | 141.5 | TL | 20 |  | https://catalog.weidmueller.com/catalog/Start.do?localeId=en&ObjectID=1173930000
Klemens ve Aksesuarları | Güç ve Sinyal Dağıtım Çözümleri | Marshalling, Güç Dağıtım Klemensleri ve Aksesuarları | Marshalling Geçiş Klemensleri |  |  |  | PRV 8 SW 35X15 RT/WS | V / A | 250 / 8 | Kesit - mm2 (Yüksüksüz) | 0.2 - 1.5 mm² / TS35x15 / Sekiz Kat / 32 Bağlantı | 1173740000 | 272.95 | TL | 20 |  | https://catalog.weidmueller.com/catalog/Start.do?localeId=en&ObjectID=1173740000
Klemens ve Aksesuarları | Güç ve Sinyal Dağıtım Çözümleri | Marshalling, Güç Dağıtım Klemensleri ve Aksesuarları | Marshalling Geçiş Klemensleri |  |  |  | PRV 8 BL 35X15 RT/WS | V / A | 250 / 8 | Kesit - mm2 (Yüksüksüz) | 0.2 - 1.5 mm² / TS35x15 / Sekiz Kat / 32 Bağlantı | 1267830000 | 272.95 | TL | 20 |  | https://catalog.weidmueller.com/catalog/Start.do?localeId=en&ObjectID=1267830000
Klemens ve Aksesuarları | Güç ve Sinyal Dağıtım Çözümleri | Marshalling, Güç Dağıtım Klemensleri ve Aksesuarları | Marshalling Geçiş Klemensleri |  |  |  | PRV 8 SW 35X7.5 RT/WS | V / A | 250 / 8 | Kesit - mm2 (Yüksüksüz) | 0.2 - 1.5 mm² / TS35x7.5 / Sekiz Kat / 32 Bağlantı | 1173790000 | 272.95 | TL | 20 |  | https://catalog.weidmueller.com/catalog/Start.do?localeId=en&ObjectID=1173790000
Klemens ve Aksesuarları | Güç ve Sinyal Dağıtım Çözümleri | Marshalling, Güç Dağıtım Klemensleri ve Aksesuarları | Marshalling Geçiş Klemensleri |  |  |  | PRV 8 BL 35X7.5 RT/WS | V / A | 250 / 8 | Kesit - mm2 (Yüksüksüz) | 0.2 - 1.5 mm² / TS35x7.5 / Sekiz Kat / 32 Bağlantı | 1267840000 | 272.95 | TL | 20 |  | https://catalog.weidmueller.com/catalog/Start.do?localeId=en&ObjectID=1267840000
Klemens ve Aksesuarları | Güç ve Sinyal Dağıtım Çözümleri | Marshalling, Güç Dağıtım Klemensleri ve Aksesuarları | Marshalling Geçiş Klemensleri |  |  |  | PRV 8 SW 35X15 WS/RT | V / A | 250 / 8 | Kesit - mm2 (Yüksüksüz) | 0.2 - 1.5 mm² / TS35x15 / Sekiz Kat / 32 Bağlantı | 1173780000 | 272.95 | TL | 20 |  | https://catalog.weidmueller.com/catalog/Start.do?localeId=en&ObjectID=1173780000
Klemens ve Aksesuarları | Güç ve Sinyal Dağıtım Çözümleri | Marshalling, Güç Dağıtım Klemensleri ve Aksesuarları | Marshalling Geçiş Klemensleri |  |  |  | PRV 8 BL 35X15 WS/RT | V / A | 250 / 8 | Kesit - mm2 (Yüksüksüz) | 0.2 - 1.5 mm² / TS35x15 / Sekiz Kat / 32 Bağlantı | 1173900000 | 272.95 | TL | 20 |  | https://catalog.weidmueller.com/catalog/Start.do?localeId=en&ObjectID=1173900000
Klemens ve Aksesuarları | Güç ve Sinyal Dağıtım Çözümleri | Marshalling, Güç Dağıtım Klemensleri ve Aksesuarları | Marshalling Geçiş Klemensleri |  |  |  | PRV 8 SW 35X7.5 WS/RT | V / A | 250 / 8 | Kesit - mm2 (Yüksüksüz) | 0.2 - 1.5 mm² / TS35x7.5 / Sekiz Kat / 32 Bağlantı | 1173800000 | 272.95 | TL | 20 |  | https://catalog.weidmueller.com/catalog/Start.do?localeId=en&ObjectID=1173800000
Klemens ve Aksesuarları | Güç ve Sinyal Dağıtım Çözümleri | Marshalling, Güç Dağıtım Klemensleri ve Aksesuarları | Marshalling Geçiş Klemensleri |  |  |  | PRV 8 BL 35X7.5 WS/RT | V / A | 250 / 8 | Kesit - mm2 (Yüksüksüz) | 0.2 - 1.5 mm² / TS35x7.5 / Sekiz Kat / 32 Bağlantı | 1173910000 | 272.95 | TL | 20 |  | https://catalog.weidmueller.com/catalog/Start.do?localeId=en&ObjectID=1173910000
Klemens ve Aksesuarları | Güç ve Sinyal Dağıtım Çözümleri | Marshalling, Güç Dağıtım Klemensleri ve Aksesuarları | Marshalling Geçiş Klemensleri |  |  |  | PRV 16 SW 35X15 RT/WS | V / A | 250 / 6 | Kesit - mm2 (Yüksüksüz) | 0.2 - 1.5 mm² / TS35x15 / Onaltı Kat / 64 Bağlantı | 1173620000 | 596 | TL | 20 |  | https://catalog.weidmueller.com/catalog/Start.do?localeId=en&ObjectID=1173620000
Klemens ve Aksesuarları | Güç ve Sinyal Dağıtım Çözümleri | Marshalling, Güç Dağıtım Klemensleri ve Aksesuarları | Marshalling Geçiş Klemensleri |  |  |  | PRV 16 BL 35X15 RT/WS | V / A | 250 / 6 | Kesit - mm2 (Yüksüksüz) | 0.2 - 1.5 mm² / TS35x15 / Onaltı Kat / 64 Bağlant | 1267790000 | 596 | TL | 20 |  | https://catalog.weidmueller.com/catalog/Start.do?localeId=en&ObjectID=1267790000
Klemens ve Aksesuarları | Güç ve Sinyal Dağıtım Çözümleri | Marshalling, Güç Dağıtım Klemensleri ve Aksesuarları | Marshalling Geçiş Klemensleri |  |  |  | PRV 16 SW 35X7.5 RT/WS | V / A | 250 / 6 | Kesit - mm2 (Yüksüksüz) | 0.2 - 1.5 mm² / TS35x7.5 / Onaltı Kat / 64 Bağlant | 1173680000 | 596 | TL | 20 |  | https://catalog.weidmueller.com/catalog/Start.do?localeId=en&ObjectID=1173680000
Klemens ve Aksesuarları | Güç ve Sinyal Dağıtım Çözümleri | Marshalling, Güç Dağıtım Klemensleri ve Aksesuarları | Marshalling Geçiş Klemensleri |  |  |  | PRV 16 BL 35X7.5 RT/WS | V / A | 250 / 6 | Kesit - mm2 (Yüksüksüz) | 0.2 - 1.5 mm² / TS35x7.5 / Onaltı Kat / 64 Bağlant | 1267810000 | 596 | TL | 20 |  | https://catalog.weidmueller.com/catalog/Start.do?localeId=en&ObjectID=1267810000
Klemens ve Aksesuarları | Güç ve Sinyal Dağıtım Çözümleri | Marshalling, Güç Dağıtım Klemensleri ve Aksesuarları | Marshalling Geçiş Klemensleri |  |  |  | PRV 16 SW 35X15 WS/RT | V / A | 250 / 6 | Kesit - mm2 (Yüksüksüz) | 0.2 - 1.5 mm² / TS35x15 / Onaltı Kat / 64 Bağlant | 1173650000 | 596 | TL | 20 |  | https://catalog.weidmueller.com/catalog/Start.do?localeId=en&ObjectID=1173650000
Klemens ve Aksesuarları | Güç ve Sinyal Dağıtım Çözümleri | Marshalling, Güç Dağıtım Klemensleri ve Aksesuarları | Marshalling Geçiş Klemensleri |  |  |  | PRV 16 BL 35X15 WS/RT | V / A | 250 / 6 | Kesit - mm2 (Yüksüksüz) | 0.2 - 1.5 mm² / TS35x15 / Onaltı Kat / 64 Bağlant | 1267800000 | 596 | TL | 20 |  | https://catalog.weidmueller.com/catalog/Start.do?localeId=en&ObjectID=1267800000
Klemens ve Aksesuarları | Güç ve Sinyal Dağıtım Çözümleri | Marshalling, Güç Dağıtım Klemensleri ve Aksesuarları | Marshalling Geçiş Klemensleri |  |  |  | PRV 16 SW 35X7.5 WS/RT | V / A | 250 / 6 | Kesit - mm2 (Yüksüksüz) | 0.2 - 1.5 mm² / TS35x7.5 / Onaltı Kat / 64 Bağlant | 1173710000 | 596 | TL | 20 |  | https://catalog.weidmueller.com/catalog/Start.do?localeId=en&ObjectID=1173710000
Klemens ve Aksesuarları | Güç ve Sinyal Dağıtım Çözümleri | Marshalling, Güç Dağıtım Klemensleri ve Aksesuarları | Marshalling Geçiş Klemensleri |  |  |  | PRV 16 BL 35X7.5 WS/RT | V / A | 250 / 6 | Kesit - mm2 (Yüksüksüz) | 0.2 - 1.5 mm² / TS35x7.5 / Onaltı Kat / 64 Bağlant | 1267820000 | 596 | TL | 20 |  | https://catalog.weidmueller.com/catalog/Start.do?localeId=en&ObjectID=1267820000
Klemens ve Aksesuarları | Güç ve Sinyal Dağıtım Çözümleri | Marshalling, Güç Dağıtım Klemensleri ve Aksesuarları | Güç Dağıtım Klemensleri - Eş Potansiyel Bara Tip |  |  |  | PPV 4 BL 35X15 DGR | V / A | 250 / 17.5 | Kesit - mm2 (Yüksüksüz) | 0.2 - 1.5 mm² / TS35x15 / Dört Kat / 16 Bağlantı | 1267910000 | 151.45 | TL | 20 |  | https://catalog.weidmueller.com/catalog/Start.do?localeId=en&ObjectID=1267910000
Klemens ve Aksesuarları | Güç ve Sinyal Dağıtım Çözümleri | Marshalling, Güç Dağıtım Klemensleri ve Aksesuarları | Güç Dağıtım Klemensleri - Eş Potansiyel Bara Tip |  |  |  | PPV 4 GR 35X15 DGR | V / A | 250 / 17.5 | Kesit - mm2 (Yüksüksüz) | 0.2 - 1.5 mm² / TS35x15 / Dört Kat / 16 Bağlantı | 1173880000 | 151.45 | TL | 20 |  | https://catalog.weidmueller.com/catalog/Start.do?localeId=en&ObjectID=1173880000
Klemens ve Aksesuarları | Güç ve Sinyal Dağıtım Çözümleri | Marshalling, Güç Dağıtım Klemensleri ve Aksesuarları | Güç Dağıtım Klemensleri - Eş Potansiyel Bara Tip |  |  |  | PPV 4 BL 35X7.5 DGR | V / A | 250 / 17.5 | Kesit - mm2 (Yüksüksüz) | 0.2 - 1.5 mm² / TS35x7.5 / Dört Kat / 16 Bağlantı | 1267920000 | 151.45 | TL | 20 |  | https://catalog.weidmueller.com/catalog/Start.do?localeId=en&ObjectID=1267920000
Klemens ve Aksesuarları | Güç ve Sinyal Dağıtım Çözümleri | Marshalling, Güç Dağıtım Klemensleri ve Aksesuarları | Güç Dağıtım Klemensleri - Eş Potansiyel Bara Tip |  |  |  | PPV 4 GR 35X7.5 DGR | V / A | 250 / 17.5 | Kesit - mm2 (Yüksüksüz) | 0.2 - 1.5 mm² / TS35x7.5 / Dört Kat / 16 Bağlantı | 1173890000 | 151.45 | TL | 20 |  | https://catalog.weidmueller.com/catalog/Start.do?localeId=en&ObjectID=1173890000
Klemens ve Aksesuarları | Güç ve Sinyal Dağıtım Çözümleri | Marshalling, Güç Dağıtım Klemensleri ve Aksesuarları | Güç Dağıtım Klemensleri - Eş Potansiyel Bara Tip |  |  |  | PPV 8 BL 35X15 DGR | V / A | 250 / 17.5 | Kesit - mm2 (Yüksüksüz) | 0.2 - 1.5 mm² / TS35x15 / Sekiz Kat / 32 Bağlantı | 1267870000 | 292.9 | TL | 20 |  | https://catalog.weidmueller.com/catalog/Start.do?localeId=en&ObjectID=1267870000
Klemens ve Aksesuarları | Güç ve Sinyal Dağıtım Çözümleri | Marshalling, Güç Dağıtım Klemensleri ve Aksesuarları | Güç Dağıtım Klemensleri - Eş Potansiyel Bara Tip |  |  |  | PPV 8 GR 35X15 DGR | V / A | 250 / 17.5 | Kesit - mm2 (Yüksüksüz) | 0.2 - 1.5 mm² / TS35x15 / Sekiz Kat / 32 Bağlantı | 1173850000 | 292.9 | TL | 20 |  | https://catalog.weidmueller.com/catalog/Start.do?localeId=en&ObjectID=1173850000
Klemens ve Aksesuarları | Güç ve Sinyal Dağıtım Çözümleri | Marshalling, Güç Dağıtım Klemensleri ve Aksesuarları | Güç Dağıtım Klemensleri - Eş Potansiyel Bara Tip |  |  |  | PPV 8 BL 35X7.5 DGR | V / A | 250 / 17.5 | Kesit - mm2 (Yüksüksüz) | 0.2 - 1.5 mm² / TS35x7.5 / Sekiz Kat / 32 Bağlantı | 1267880000 | 292.9 | TL | 20 |  | https://catalog.weidmueller.com/catalog/Start.do?localeId=en&ObjectID=1267880000
Klemens ve Aksesuarları | Güç ve Sinyal Dağıtım Çözümleri | Marshalling, Güç Dağıtım Klemensleri ve Aksesuarları | Güç Dağıtım Klemensleri - Eş Potansiyel Bara Tip |  |  |  | PPV 8 GR 35X7.5 DGR | V / A | 250 / 17.5 | Kesit - mm2 (Yüksüksüz) | 0.2 - 1.5 mm² / TS35x7.5 / Sekiz Kat / 32 Bağlantı | 1173870000 | 292.9 | TL | 20 |  | https://catalog.weidmueller.com/catalog/Start.do?localeId=en&ObjectID=1173870000
Klemens ve Aksesuarları | Güç ve Sinyal Dağıtım Çözümleri | Marshalling, Güç Dağıtım Klemensleri ve Aksesuarları | Nihayet Plakaları |  |  |  | PAP PRV/PPV4 SW | Açıklama | PRV4 ve PPV4 Serisi - Siyah |  |  | 1173750000 | 8.35 | TL | 10 |  | https://catalog.weidmueller.com/catalog/Start.do?localeId=en&ObjectID=1173750000
Klemens ve Aksesuarları | Güç ve Sinyal Dağıtım Çözümleri | Marshalling, Güç Dağıtım Klemensleri ve Aksesuarları | Nihayet Plakaları |  |  |  | PAP PRV/PPV4 GR | Açıklama | PRV4 ve PPV4 Serisi - Gri |  |  | 1211450000 | 8.35 | TL | 10 |  | https://catalog.weidmueller.com/catalog/Start.do?localeId=en&ObjectID=1211450000
Klemens ve Aksesuarları | Güç ve Sinyal Dağıtım Çözümleri | Marshalling, Güç Dağıtım Klemensleri ve Aksesuarları | Nihayet Plakaları |  |  |  | PAP PRV/PPV8 SW | Açıklama | PRV8 ve PPV8 Serisi - Siyah |  |  | 1173720000 | 12.65 | TL | 10 |  | https://catalog.weidmueller.com/catalog/Start.do?localeId=en&ObjectID=1173720000
Klemens ve Aksesuarları | Güç ve Sinyal Dağıtım Çözümleri | Marshalling, Güç Dağıtım Klemensleri ve Aksesuarları | Nihayet Plakaları |  |  |  | PAP PRV/PPV8 GR | Açıklama | PRV8 ve PPV8 Serisi - Siyah |  |  | 1211460000 | 12.65 | TL | 10 |  | https://catalog.weidmueller.com/catalog/Start.do?localeId=en&ObjectID=1211460000
Klemens ve Aksesuarları | Güç ve Sinyal Dağıtım Çözümleri | Marshalling, Güç Dağıtım Klemensleri ve Aksesuarları | Ayırma Plakaları |  |  |  | TW PRV4 | Açıklama | Baskısız |  |  | 1173700000 | 10.35 | TL | 10 |  | https://catalog.weidmueller.com/catalog/Start.do?localeId=en&ObjectID=1173700000
Klemens ve Aksesuarları | Güç ve Sinyal Dağıtım Çözümleri | Marshalling, Güç Dağıtım Klemensleri ve Aksesuarları | Ayırma Plakaları |  |  |  | TW PRV4 0-3 | Açıklama | 0…3 Baskı |  |  | 1230060000 | 25.95 | TL | 10 |  | https://catalog.weidmueller.com/catalog/Start.do?localeId=en&ObjectID=1230060000
Klemens ve Aksesuarları | Güç ve Sinyal Dağıtım Çözümleri | Marshalling, Güç Dağıtım Klemensleri ve Aksesuarları | Ayırma Plakaları |  |  |  | TW PRV4 1-4 | Açıklama | 1…4 Baskı |  |  | 1230050000 | 25.95 | TL | 10 |  | https://catalog.weidmueller.com/catalog/Start.do?localeId=en&ObjectID=1230050000
Klemens ve Aksesuarları | Güç ve Sinyal Dağıtım Çözümleri | Marshalling, Güç Dağıtım Klemensleri ve Aksesuarları | Ayırma Plakaları |  |  |  | TW PRV4 A-D | Açıklama | A…D Baskı |  |  | 1230070000 | 25.95 | TL | 10 |  | https://catalog.weidmueller.com/catalog/Start.do?localeId=en&ObjectID=1230070000
Klemens ve Aksesuarları | Güç ve Sinyal Dağıtım Çözümleri | Marshalling, Güç Dağıtım Klemensleri ve Aksesuarları | Ayırma Plakaları |  |  |  | TW PRV8 | Açıklama | Baskısız |  |  | 1173670000 | 16.6 | TL | 10 |  | https://catalog.weidmueller.com/catalog/Start.do?localeId=en&ObjectID=1173670000
Klemens ve Aksesuarları | Güç ve Sinyal Dağıtım Çözümleri | Marshalling, Güç Dağıtım Klemensleri ve Aksesuarları | Ayırma Plakaları |  |  |  | TW PRV8 0-7 | Açıklama | 0…7 Baskı |  |  | 1230090000 | 26.5 | TL | 10 |  | https://catalog.weidmueller.com/catalog/Start.do?localeId=en&ObjectID=1230090000
Klemens ve Aksesuarları | Güç ve Sinyal Dağıtım Çözümleri | Marshalling, Güç Dağıtım Klemensleri ve Aksesuarları | Ayırma Plakaları |  |  |  | TW PRV8 1-8 | Açıklama | 1…8 Baskı |  |  | 1230080000 | 26.5 | TL | 10 |  | https://catalog.weidmueller.com/catalog/Start.do?localeId=en&ObjectID=1230080000
Klemens ve Aksesuarları | Güç ve Sinyal Dağıtım Çözümleri | Marshalling, Güç Dağıtım Klemensleri ve Aksesuarları | Ayırma Plakaları |  |  |  | TW PRV8 A-H | Açıklama | A…H Baskı |  |  | 1230110000 | 26.5 | TL | 10 |  | https://catalog.weidmueller.com/catalog/Start.do?localeId=en&ObjectID=1230110000
Klemens ve Aksesuarları | Güç ve Sinyal Dağıtım Çözümleri | Marshalling, Güç Dağıtım Klemensleri ve Aksesuarları | Ayırma Plakaları |  |  |  | TW PRV16 | Açıklama | Baskısız |  |  | 1173630000 | 41.1 | TL | 10 |  | https://catalog.weidmueller.com/catalog/Start.do?localeId=en&ObjectID=1173630000
Klemens ve Aksesuarları | Güç ve Sinyal Dağıtım Çözümleri | Marshalling, Güç Dağıtım Klemensleri ve Aksesuarları | Ayırma Plakaları |  |  |  | TW PRV16 0-15 | Açıklama | 0…15 Baskı |  |  | 1230130000 | 51.35 | TL | 10 |  | https://catalog.weidmueller.com/catalog/Start.do?localeId=en&ObjectID=1230130000
Klemens ve Aksesuarları | Güç ve Sinyal Dağıtım Çözümleri | Marshalling, Güç Dağıtım Klemensleri ve Aksesuarları | Ayırma Plakaları |  |  |  | TW PRV16 1-16 | Açıklama | 1…16 Baskı |  |  | 1230120000 | 51.35 | TL | 10 |  | https://catalog.weidmueller.com/catalog/Start.do?localeId=en&ObjectID=1230120000
Klemens ve Aksesuarları | Güç ve Sinyal Dağıtım Çözümleri | Marshalling, Güç Dağıtım Klemensleri ve Aksesuarları | Ayırma Plakaları |  |  |  | TW PRV16 A-P | Açıklama | A…P Baskı |  |  | 1230140000 | 51.35 | TL | 10 |  | https://catalog.weidmueller.com/catalog/Start.do?localeId=en&ObjectID=1230140000
Level 0: Klemens ve Aksesuarları; Level 1: Klemens ve Bağlantı Aksesuarları; Level 2: WPD Güç Dağıtım Klemensi |  | WPD 130 1X50/1X50 GY | V/A | 1000 / 120 | Kesit mm2 | 50 | 2502530000 | 110.1 | TL | 9 |  | https://catalog.weidmueller.com/catalog/Start.do?localeId=en&ObjectID=2502530000
Level 0: Klemens ve Aksesuarları; Level 1: Klemens ve Bağlantı Aksesuarları; Level 2: WPD Güç Dağıtım Klemensi |  | WPD 130 1X50/1X50 BL | V/A | 1000 / 120 | Kesit mm2 | 50 | 2502540000 | 110.1 | TL | 9 |  | https://catalog.weidmueller.com/catalog/Start.do?localeId=en&ObjectID=2502540000
Level 0: Klemens ve Aksesuarları; Level 1: Klemens ve Bağlantı Aksesuarları; Level 2: WPD Güç Dağıtım Klemensi |  | WPD 230 2X50/2X50 GY | V/A | 1000 / 120 | Kesit mm2 | 50 | 2502580000 | 203.4 | TL | 5 |  | https://catalog.weidmueller.com/catalog/Start.do?localeId=en&ObjectID=2502580000
Level 0: Klemens ve Aksesuarları; Level 1: Klemens ve Bağlantı Aksesuarları; Level 2: WPD Güç Dağıtım Klemensi |  | WPD 230 2X50/2X50 BL | V/A | 1000 / 120 | Kesit mm2 | 50 | 2502590000 | 203.4 | TL | 5 |  | https://catalog.weidmueller.com/catalog/Start.do?localeId=en&ObjectID=2502590000
Level 0: Klemens ve Aksesuarları; Level 1: Klemens ve Bağlantı Aksesuarları; Level 2: WPD Güç Dağıtım Klemensi |  | WPD 330 3X50/3X50 3XGY | V/A | 1000 / 120 | Kesit mm2 | 50 | 2502620000 | 315.45 | TL | 3 |  | https://catalog.weidmueller.com/catalog/Start.do?localeId=en&ObjectID=2502620000
Level 0: Klemens ve Aksesuarları; Level 1: Klemens ve Bağlantı Aksesuarları; Level 2: WPD Güç Dağıtım Klemensi |  | WPD 131 1X95/1X95 GY | V/A | 1000 / 155 | Kesit mm2 | 95 | 2503090000 | 208.95 | TL | 2 |  | https://catalog.weidmueller.com/catalog/Start.do?localeId=en&ObjectID=2503090000
Level 0: Klemens ve Aksesuarları; Level 1: Klemens ve Bağlantı Aksesuarları; Level 2: WPD Güç Dağıtım Klemensi |  | WPD 131 1X95/1X95 BL | V/A | 1000 / 155 | Kesit mm2 | 95 | 2502660000 | 208.95 | TL | 2 |  | https://catalog.weidmueller.com/catalog/Start.do?localeId=en&ObjectID=2502660000
Level 0: Klemens ve Aksesuarları; Level 1: Klemens ve Bağlantı Aksesuarları; Level 2: WPD Güç Dağıtım Klemensi |  | WPD 231 2X95/2X95 GY | V/A | 1000 / 155 | Kesit mm2 | 95 | 2502700000 | 408.9 | TL | 1 |  | https://catalog.weidmueller.com/catalog/Start.do?localeId=en&ObjectID=2502700000
Level 0: Klemens ve Aksesuarları; Level 1: Klemens ve Bağlantı Aksesuarları; Level 2: WPD Güç Dağıtım Klemensi |  | WPD 231 2X95/2X95 BL | V/A | 1000 / 155 | Kesit mm2 | 95 | 2502710000 | 408.9 | TL | 1 |  | https://catalog.weidmueller.com/catalog/Start.do?localeId=en&ObjectID=2502710000
Level 0: Klemens ve Aksesuarları; Level 1: Klemens ve Bağlantı Aksesuarları; Level 2: WPD Güç Dağıtım Klemensi |  | WPD 132 1X185/1X185 GY | V/A | 1000 / 250 | Kesit mm2 | 185 | 2502750000 | 427.65 | TL | 1 |  | https://catalog.weidmueller.com/catalog/Start.do?localeId=en&ObjectID=2502750000
Level 0: Klemens ve Aksesuarları; Level 1: Klemens ve Bağlantı Aksesuarları; Level 2: WPD Güç Dağıtım Klemensi |  | WPD 132 1X185/1X185 BL | V/A | 1000 / 250 | Kesit mm2 | 185 | 2502760000 | 427.65 | TL | 1 |  | https://catalog.weidmueller.com/catalog/Start.do?localeId=en&ObjectID=2502760000
Level 0: Klemens ve Aksesuarları; Level 1: Klemens ve Bağlantı Aksesuarları; Level 2: WPD Güç Dağıtım Klemensi |  | WPD 232 2X185/2X185 GY | V/A | 1000 / 250 | Kesit mm2 | 185 | 2502800000 | 840 | TL | 1 |  | https://catalog.weidmueller.com/catalog/Start.do?localeId=en&ObjectID=2502800000
Level 0: Klemens ve Aksesuarları; Level 1: Klemens ve Bağlantı Aksesuarları; Level 2: WPD Güç Dağıtım Klemensi |  | WPD 232 2X185/2X185 BL | V/A | 1000 / 250 | Kesit mm2 | 185 | 2502810000 | 840 | TL | 1 |  | https://catalog.weidmueller.com/catalog/Start.do?localeId=en&ObjectID=2502810000
Level 0: Klemens ve Aksesuarları; Level 1: Klemens ve Bağlantı Aksesuarları; Level 2: WPD Güç Dağıtım Klemensi |  | WPD 133 1X300/1X300 GY | V/A | 1000 / 340 | Kesit mm2 | 340 A | 2502850000 | 1043 | TL | 1 |  | https://catalog.weidmueller.com/catalog/Start.do?localeId=en&ObjectID=2502850000
Level 0: Klemens ve Aksesuarları; Level 1: Klemens ve Bağlantı Aksesuarları; Level 2: WPD Güç Dağıtım Klemensi |  | WPD 133 1X300/1X300 BL | V/A | 1000 / 340 | Kesit mm2 | 300 | 2502860000 | 1043 | TL | 1 |  | https://catalog.weidmueller.com/catalog/Start.do?localeId=en&ObjectID=2502860000
Level 0: Klemens ve Aksesuarları; Level 1: Klemens ve Bağlantı Aksesuarları; Level 2: WPD Güç Dağıtım Klemensi |  | WPD 233 2X300/2X300 GY | V/A | 1000 / 340 | Kesit mm2 | 340 A | 2502900000 | 2071 | TL | 1 |  | https://catalog.weidmueller.com/catalog/Start.do?localeId=en&ObjectID=2502900000
Level 0: Klemens ve Aksesuarları; Level 1: Klemens ve Bağlantı Aksesuarları; Level 2: WPD Güç Dağıtım Klemensi |  | WPD 233 2X300/2X300 BL | V/A | 1000 / 340 | Kesit mm2 | 340 A | 2502910000 | 2071 | TL | 1 |  | https://catalog.weidmueller.com/catalog/Start.do?localeId=en&ObjectID=2502910000
Level 0: Klemens ve Aksesuarları; Level 1: Klemens ve Bağlantı Aksesuarları; Level 2: WPD Potansiyel Dağıtım Blokları | New Product 01.2018 | WPD 101 2X25/2X16 GY | V/A | 1000 / 152 | Kesit mm2 | 25 | 1560730000 | 139.05 | TL | 5 |  | https://catalog.weidmueller.com/catalog/Start.do?localeId=en&ObjectID=1560730000
Level 0: Klemens ve Aksesuarları; Level 1: Klemens ve Bağlantı Aksesuarları; Level 2: WPD Potansiyel Dağıtım Blokları | New Product 01.2018 | WPD 101 2X25/2X16 BL | V/A | 1000 / 152 | Kesit mm2 | 25 | 1560670000 | 139.05 | TL | 5 |  | https://catalog.weidmueller.com/catalog/Start.do?localeId=en&ObjectID=1560670000
Level 0: Klemens ve Aksesuarları; Level 1: Klemens ve Bağlantı Aksesuarları; Level 2: WPD Potansiyel Dağıtım Blokları | New Product 01.2018 | WPD 301 2X25/2X16 3XGY | V/A | 1000 / 152 | Kesit mm2 | 25 | 1561130000 | 407.55 | TL | 2 |  | https://catalog.weidmueller.com/catalog/Start.do?localeId=en&ObjectID=1561130000
Level 0: Klemens ve Aksesuarları; Level 1: Klemens ve Bağlantı Aksesuarları; Level 2: WPD Potansiyel Dağıtım Blokları | New Product 01.2018 | WPD 401 2X25/2X16 3XGY/1XBL | V/A | 1000 / 152 | Kesit mm2 | 25 | 1562130000 | 536 | TL | 1 |  | https://catalog.weidmueller.com/catalog/Start.do?localeId=en&ObjectID=1562130000
Level 0: Klemens ve Aksesuarları; Level 1: Klemens ve Bağlantı Aksesuarları; Level 2: WPD Potansiyel Dağıtım Blokları | New Product 01.2018 | WPD 501 2X25/2X16 1XGN/3XGY/1XBL | V/A | 1000 / 152 | Kesit mm2 | 25 | 1562140000 | 665 | TL | 1 |  | https://catalog.weidmueller.com/catalog/Start.do?localeId=en&ObjectID=1562140000
Level 0: Klemens ve Aksesuarları; Level 1: Klemens ve Bağlantı Aksesuarları; Level 2: WPD Potansiyel Dağıtım Blokları | New Product 01.2018 | WPD 102 2X35/2X25 GY | V/A | 1000 / 202 | Kesit mm2 | 35 | 1561680000 | 305.3 | TL | 5 |  | https://catalog.weidmueller.com/catalog/Start.do?localeId=en&ObjectID=1561680000
Level 0: Klemens ve Aksesuarları; Level 1: Klemens ve Bağlantı Aksesuarları; Level 2: WPD Potansiyel Dağıtım Blokları | New Product 01.2018 | WPD 102 2X35/2X25 BL | V/A | 1000 / 202 | Kesit mm2 | 35 | 1561640000 | 305.3 | TL | 5 |  | https://catalog.weidmueller.com/catalog/Start.do?localeId=en&ObjectID=1561640000
Level 0: Klemens ve Aksesuarları; Level 1: Klemens ve Bağlantı Aksesuarları; Level 2: WPD Potansiyel Dağıtım Blokları | New Product 01.2018 | WPD 302 2X35/2X25 3XGY | V/A | 1000 / 202 | Kesit mm2 | 35 | 1561740000 | 716 | TL | 2 |  | https://catalog.weidmueller.com/catalog/Start.do?localeId=en&ObjectID=1561740000
Level 0: Klemens ve Aksesuarları; Level 1: Klemens ve Bağlantı Aksesuarları; Level 2: WPD Potansiyel Dağıtım Blokları | New Product 01.2018 | WPD 103 2X70/2X50 GY | V/A | 1000 / 300 | Kesit mm2 | 70 | 1561770000 | 433.25 | TL | 3 |  | https://catalog.weidmueller.com/catalog/Start.do?localeId=en&ObjectID=1561770000
Level 0: Klemens ve Aksesuarları; Level 1: Klemens ve Bağlantı Aksesuarları; Level 2: WPD Potansiyel Dağıtım Blokları | New Product 01.2018 | WPD 103 2X70/2X50 BL | V/A | 1000 / 300 | Kesit mm2 | 70 | 1561780000 | 433.25 | TL | 3 |  | https://catalog.weidmueller.com/catalog/Start.do?localeId=en&ObjectID=1561780000
Level 0: Klemens ve Aksesuarları; Level 1: Klemens ve Bağlantı Aksesuarları; Level 2: WPD Potansiyel Dağıtım Blokları |  | WPD 104 1x25+1x16/2x16+3x10 BL | V/A | 1000 / 101 | Kesit mm2 | 25 | 2518250000 | 381.1 | TL | 1 |  | https://catalog.weidmueller.com/catalog/Start.do?localeId=en&ObjectID=2518250000
Level 0: Klemens ve Aksesuarları; Level 1: Klemens ve Bağlantı Aksesuarları; Level 2: WPD Potansiyel Dağıtım Blokları |  | WPD 104 1x25+1x16/2x16+3x10 GY | V/A | 1000 / 101 | Kesit mm2 | 25 | 1562000000 | 381.1 | TL | 1 |  | https://catalog.weidmueller.com/catalog/Start.do?localeId=en&ObjectID=1562000000
Level 0: Klemens ve Aksesuarları; Level 1: Klemens ve Bağlantı Aksesuarları; Level 2: WPD Potansiyel Dağıtım Blokları |  | WPD 204 2X25/4X16+6X10 2XBL | V/A | 1000 / 101 | Kesit mm2 | 25 | 2518330000 | 707 | TL | 1 |  | https://catalog.weidmueller.com/catalog/Start.do?localeId=en&ObjectID=2518330000
Level 0: Klemens ve Aksesuarları; Level 1: Klemens ve Bağlantı Aksesuarları; Level 2: WPD Potansiyel Dağıtım Blokları |  | WPD 204 2X25/4X16+6X10 2XGY | V/A | 1000 / 101 | Kesit mm2 | 25 | 1562150000 | 707 | TL | 1 |  | https://catalog.weidmueller.com/catalog/Start.do?localeId=en&ObjectID=1562150000
Level 0: Klemens ve Aksesuarları; Level 1: Klemens ve Bağlantı Aksesuarları; Level 2: WPD Potansiyel Dağıtım Blokları |  | WPD 304 3X25/6X16+9X10 3XBL | V/A | 1000 / 101 | Kesit mm2 | 25 | 2518340000 | 1357 | TL | 1 |  | https://catalog.weidmueller.com/catalog/Start.do?localeId=en&ObjectID=2518340000
Level 0: Klemens ve Aksesuarları; Level 1: Klemens ve Bağlantı Aksesuarları; Level 2: WPD Potansiyel Dağıtım Blokları |  | WPD 304 3X25/6X16+9X10 3XGY | V/A | 1000 / 101 | Kesit mm2 | 25 | 1562160000 | 1357 | TL | 1 |  | https://catalog.weidmueller.com/catalog/Start.do?localeId=en&ObjectID=1562160000
Level 0: Klemens ve Aksesuarları; Level 1: Klemens ve Bağlantı Aksesuarları; Level 2: WPD Potansiyel Dağıtım Blokları |  | WPD 105 1x35+1x16/2x25+3x16 BL | V/A | 1000 / 125 | Kesit mm2 | 35 | 2518540000 | 631 | TL | 1 |  | https://catalog.weidmueller.com/catalog/Start.do?localeId=en&ObjectID=2518540000
Level 0: Klemens ve Aksesuarları; Level 1: Klemens ve Bağlantı Aksesuarları; Level 2: WPD Potansiyel Dağıtım Blokları |  | WPD 105 1x35+1x16/2x25+3x16 GY | V/A | 1000 / 125 | Kesit mm2 | 35 | 1562170000 | 631 | TL | 1 |  | https://catalog.weidmueller.com/catalog/Start.do?localeId=en&ObjectID=1562170000
Level 0: Klemens ve Aksesuarları; Level 1: Klemens ve Bağlantı Aksesuarları; Level 2: WPD Potansiyel Dağıtım Blokları |  | WPD 205 2X35/4X25+6X16 2XBL | V/A | 1000 / 125 | Kesit mm2 | 35 | 2519470000 | 1243 | TL | 1 |  | https://catalog.weidmueller.com/catalog/Start.do?localeId=en&ObjectID=2519470000
Level 0: Klemens ve Aksesuarları; Level 1: Klemens ve Bağlantı Aksesuarları; Level 2: WPD Potansiyel Dağıtım Blokları |  | WPD 205 2X35/4X25+6X16 2XGY | V/A | 1000 / 125 | Kesit mm2 | 35 | 1562180000 | 1243 | TL | 1 |  | https://catalog.weidmueller.com/catalog/Start.do?localeId=en&ObjectID=1562180000
Level 0: Klemens ve Aksesuarları; Level 1: Klemens ve Bağlantı Aksesuarları; Level 2: WPD Potansiyel Dağıtım Blokları |  | WPD 305 3X35/6X25+9X16 3XGY | V/A | 1000 / 125 | Kesit mm2 | 35 | 1562190000 | 1791 | TL | 1 |  | https://catalog.weidmueller.com/catalog/Start.do?localeId=en&ObjectID=1562190000
Level 0: Klemens ve Aksesuarları; Level 1: Klemens ve Bağlantı Aksesuarları; Level 2: WPD Potansiyel Dağıtım Blokları |  | WPD 106 1X70/2X25+3X16 BL | V/A | 1000 / 191 | Kesit mm2 | 70 | 2518570000 | 764 | TL | 1 |  | https://catalog.weidmueller.com/catalog/Start.do?localeId=en&ObjectID=2518570000
Level 0: Klemens ve Aksesuarları; Level 1: Klemens ve Bağlantı Aksesuarları; Level 2: WPD Potansiyel Dağıtım Blokları |  | WPD 106 1X70/2X25+3X16 GY | V/A | 1000 / 191 | Kesit mm2 | 70 | 1562210000 | 764 | TL | 1 |  | https://catalog.weidmueller.com/catalog/Start.do?localeId=en&ObjectID=1562210000
Level 0: Klemens ve Aksesuarları; Level 1: Klemens ve Bağlantı Aksesuarları; Level 2: WPD Potansiyel Dağıtım Blokları |  | WPD 107 1X95/2X35+8X25 BL | V/A | 1000 / 232 | Kesit mm2 | 95 | 2521730000 | 956 | TL | 1 |  | https://catalog.weidmueller.com/catalog/Start.do?localeId=en&ObjectID=2521730000
Level 0: Klemens ve Aksesuarları; Level 1: Klemens ve Bağlantı Aksesuarları; Level 2: WPD Potansiyel Dağıtım Blokları |  | WPD 107 1X95/2X35+8X25 GY | V/A | 1000 / 232 | Kesit mm2 | 95 | 1562220000 | 956 | TL | 1 |  | https://catalog.weidmueller.com/catalog/Start.do?localeId=en&ObjectID=1562220000
Level 0: Klemens ve Aksesuarları; Level 1: Klemens ve Bağlantı Aksesuarları; Level 2: WPD Potansiyel Dağıtım Blokları |  | WPD 108 1X120/2X35+3X25+4X16 BL | V/A | 1500 / 250 | Kesit mm2 | 120 | 2519480000 | 1236 | TL | 1 |  | https://catalog.weidmueller.com/catalog/Start.do?localeId=en&ObjectID=2519480000
Level 0: Klemens ve Aksesuarları; Level 1: Klemens ve Bağlantı Aksesuarları; Level 2: WPD Potansiyel Dağıtım Blokları |  | WPD 108 1X120/2X35+3X25+4X16 | V/A | 1500 / 250 | Kesit mm2 | 120 | 1562100000 | 1236 | TL | 1 |  | https://catalog.weidmueller.com/catalog/Start.do?localeId=en&ObjectID=1562100000
Level 0: Klemens ve Aksesuarları; Level 1: Klemens ve Bağlantı Aksesuarları; Level 2: WPD Potansiyel Dağıtım Blokları |  | WPD 109 1X185/2X35+3X25+4X16 BL | V/A | 1500 / 353 | Kesit mm2 | 185 | 2519490000 | 1265 | TL | 1 |  | https://catalog.weidmueller.com/catalog/Start.do?localeId=en&ObjectID=2519490000
Level 0: Klemens ve Aksesuarları; Level 1: Klemens ve Bağlantı Aksesuarları; Level 2: WPD Potansiyel Dağıtım Blokları |  | WPD 109 1X185/2X35+3X25+4X16 GY | V/A | 1500 / 353 | Kesit mm2 | 185 | 1562090000 | 1265 | TL | 1 |  | https://catalog.weidmueller.com/catalog/Start.do?localeId=en&ObjectID=1562090000
Level 0: Klemens ve Aksesuarları; Level 1: Klemens ve Bağlantı Aksesuarları; Level 2: Otomatik Sigorta Besleme Barası (10mm² - 63A) | New Product 01.2018 | S-1L-106/10 | Kutup Sayısı | 1P | Modül Sayısı | 6 | 2657930000 | 18.4 | TL | 10 |  | https://catalog.weidmueller.com/catalog/Start.do?localeId=en&ObjectID=2657930000
Level 0: Klemens ve Aksesuarları; Level 1: Klemens ve Bağlantı Aksesuarları; Level 2: Otomatik Sigorta Besleme Barası (10mm² - 63A) | New Product 01.2018 | S-1L-210/10 | Kutup Sayısı | 1P | Modül Sayısı | 12 | 2657970000 | 23.65 | TL | 10 |  | https://catalog.weidmueller.com/catalog/Start.do?localeId=en&ObjectID=2657970000
Level 0: Klemens ve Aksesuarları; Level 1: Klemens ve Bağlantı Aksesuarları; Level 2: Otomatik Sigorta Besleme Barası (10mm² - 63A) | New Product 01.2018 | S-1L-320/10 | Kutup Sayısı | 1P | Modül Sayısı | 18 | 2658010000 | 30.6 | TL | 10 |  | https://catalog.weidmueller.com/catalog/Start.do?localeId=en&ObjectID=2658010000
Level 0: Klemens ve Aksesuarları; Level 1: Klemens ve Bağlantı Aksesuarları; Level 2: Otomatik Sigorta Besleme Barası (10mm² - 63A) | New Product 01.2018 | S-1L-1000/10 | Kutup Sayısı | 1P | Modül Sayısı | 57 | 2658030000 | 120 | TL | 10 |  | https://catalog.weidmueller.com/catalog/Start.do?localeId=en&ObjectID=2658030000
Level 0: Klemens ve Aksesuarları; Level 1: Klemens ve Bağlantı Aksesuarları; Level 2: Otomatik Sigorta Besleme Barası (10mm² - 63A) | New Product 01.2018 | S-2L-106/10 | Kutup Sayısı | 2P | Modül Sayısı | 6 | 2658210000 | 45.15 | TL | 5 |  | https://catalog.weidmueller.com/catalog/Start.do?localeId=en&ObjectID=2658210000
Level 0: Klemens ve Aksesuarları; Level 1: Klemens ve Bağlantı Aksesuarları; Level 2: Otomatik Sigorta Besleme Barası (10mm² - 63A) | New Product 01.2018 | S-2L-210/10 | Kutup Sayısı | 2P | Modül Sayısı | 12 | 2658230000 | 70.15 | TL | 5 |  | https://catalog.weidmueller.com/catalog/Start.do?localeId=en&ObjectID=2658230000
Level 0: Klemens ve Aksesuarları; Level 1: Klemens ve Bağlantı Aksesuarları; Level 2: Otomatik Sigorta Besleme Barası (10mm² - 63A) | New Product 01.2018 | S-2L-1000/10 | Kutup Sayısı | 2P | Modül Sayısı | 56 | 2658270000 | 200 | TL | 5 |  | https://catalog.weidmueller.com/catalog/Start.do?localeId=en&ObjectID=2658270000
Level 0: Klemens ve Aksesuarları; Level 1: Klemens ve Bağlantı Aksesuarları; Level 2: Otomatik Sigorta Besleme Barası (10mm² - 63A) | New Product 01.2018 | S-3L-106/10 | Kutup Sayısı | 3P | Modül Sayısı | 6 | 2658510000 | 61.45 | TL | 5 |  | https://catalog.weidmueller.com/catalog/Start.do?localeId=en&ObjectID=2658510000
Level 0: Klemens ve Aksesuarları; Level 1: Klemens ve Bağlantı Aksesuarları; Level 2: Otomatik Sigorta Besleme Barası (10mm² - 63A) | New Product 01.2018 | S-3L-210/10 | Kutup Sayısı | 3P | Modül Sayısı | 12 | 2658550000 | 82.7 | TL | 5 |  | https://catalog.weidmueller.com/catalog/Start.do?localeId=en&ObjectID=2658550000
Level 0: Klemens ve Aksesuarları; Level 1: Klemens ve Bağlantı Aksesuarları; Level 2: Otomatik Sigorta Besleme Barası (10mm² - 63A) | New Product 01.2018 | S-3L-1000/10 | Kutup Sayısı | 3P | Modül Sayısı | 57 | 2658630000 | 300 | TL | 5 |  | https://catalog.weidmueller.com/catalog/Start.do?localeId=en&ObjectID=2658630000
Level 0: Klemens ve Aksesuarları; Level 1: Klemens ve Bağlantı Aksesuarları; Level 2: Otomatik Sigorta Besleme Barası (10mm² - 63A) | New Product 01.2018 | S-4L-160/10 | Kutup Sayısı | 4P | Modül Sayısı | 8 | 2658830000 | 126.5 | TL | 5 |  | https://catalog.weidmueller.com/catalog/Start.do?localeId=en&ObjectID=2658830000
Level 0: Klemens ve Aksesuarları; Level 1: Klemens ve Bağlantı Aksesuarları; Level 2: Otomatik Sigorta Besleme Barası (10mm² - 63A) | New Product 01.2018 | S-4L-210/10 | Kutup Sayısı | 4P | Modül Sayısı | 12 | 2658850000 | 99 | TL | 5 |  | https://catalog.weidmueller.com/catalog/Start.do?localeId=en&ObjectID=2658850000
Level 0: Klemens ve Aksesuarları; Level 1: Klemens ve Bağlantı Aksesuarları; Level 2: Otomatik Sigorta Besleme Barası (10mm² - 63A) | New Product 01.2018 | S-4L-1000/10 | Kutup Sayısı | 4P | Modül Sayısı | 56 | 2658890000 | 400 | TL | 5 |  | https://catalog.weidmueller.com/catalog/Start.do?localeId=en&ObjectID=2658890000
Level 0: Klemens ve Aksesuarları; Level 1: Klemens ve Bağlantı Aksesuarları; Level 2: Bara Aksesuarları |  | END CAP G+S 1L/10-16 | Açıklama | 1 kutup bara sonlandırma aparatı |  |  | 2658970000 | 4.26 | TL | 50 | Not: Baralarımızda, bara sonlandırma aparatı kullanımı zorunludur. | https://catalog.weidmueller.com/catalog/Start.do?localeId=en&ObjectID=2658970000
Level 0: Klemens ve Aksesuarları; Level 1: Klemens ve Bağlantı Aksesuarları; Level 2: Bara Aksesuarları |  | END CAP G+S 2L/16 | Açıklama | 2 kutup bara sonlandırma aparatı |  |  | 2658990000 | 5.15 | TL | 10 | Not: Baralarımızda, bara sonlandırma aparatı kullanımı zorunludur. | https://catalog.weidmueller.com/catalog/Start.do?localeId=en&ObjectID=2658990000
Level 0: Klemens ve Aksesuarları; Level 1: Klemens ve Bağlantı Aksesuarları; Level 2: Bara Aksesuarları |  | END CAP G+S 3L/16 | Açıklama | 3 kutup bara sonlandırma aparatı |  |  | 2659600000 | 5.15 | TL | 10 | Not: Baralarımızda, bara sonlandırma aparatı kullanımı zorunludur. | https://catalog.weidmueller.com/catalog/Start.do?localeId=en&ObjectID=2659600000
Level 0: Klemens ve Aksesuarları; Level 1: Klemens ve Bağlantı Aksesuarları; Level 2: Bara Aksesuarları |  | END CAP G+S 4L/16 | Açıklama | 4 kutup bara sonlandırma aparatı |  |  | 2659030000 | 6.83 | TL | 10 | Not: Baralarımızda, bara sonlandırma aparatı kullanımı zorunludur. | https://catalog.weidmueller.com/catalog/Start.do?localeId=en&ObjectID=2659030000
Level 0: Klemens ve Aksesuarları; Level 1: Klemens ve Bağlantı Aksesuarları; Level 2: Bara Aksesuarları |  | PROTECTION COVER G+S /5 | Açıklama | Uyarı markalaması |  |  | 2659040000 | 27.7 | TL | 10 | Not: Baralarımızda, bara sonlandırma aparatı kullanımı zorunludur. | https://catalog.weidmueller.com/catalog/Start.do?localeId=en&ObjectID=2659040000
Level 0: Klemens ve Aksesuarları; Level 1: Klemens ve Bağlantı Aksesuarları; Level 2: Bara Aksesuarları |  | FIT 25 GN | Açıklama | Motor koruma uzatma aparatı |  |  | 2659050000 | 42.5 | TL | 10 | Not: Baralarımızda, bara sonlandırma aparatı kullanımı zorunludur. | https://catalog.weidmueller.com/catalog/Start.do?localeId=en&ObjectID=2659050000
Level 0: Klemens ve Aksesuarları; Level 1: Klemens ve Bağlantı Aksesuarları; Level 2: Bara Aksesuarları |  | FIT 25 SN | Açıklama | Otomatik Sigorta uzatma aparatı |  |  | 2659060000 | 42.5 | TL | 10 | Not: Baralarımızda, bara sonlandırma aparatı kullanımı zorunludur. | https://catalog.weidmueller.com/catalog/Start.do?localeId=en&ObjectID=2659060000
Klemens ve Aksesuarları | Klemens ve Bağlantı Aksesuarları | FieldPower Güç Dağıtım Çözümleri | FieldPower Güç Dağıtım Klemensi |  |  |  | FP Box | Açıklama | IP65 5 Kutup |  |  | 1957580000 | 70 | € | 1 |  | https://catalog.weidmueller.com/catalog/Start.do?localeId=en&ObjectID=1957580000
Klemens ve Aksesuarları | Klemens ve Bağlantı Aksesuarları | FieldPower Güç Dağıtım Çözümleri | FieldPower Güç Dağıtım Klemensi |  |  |  | FP Box 10P | Açıklama | IP65 10 Kutup |  |  | 1957590000 | 130 | € | 1 |  | https://catalog.weidmueller.com/catalog/Start.do?localeId=en&ObjectID=1957590000
Klemens ve Aksesuarları | Klemens ve Bağlantı Aksesuarları | FieldPower Güç Dağıtım Çözümleri | FieldPower Güç Dağıtım Klemensi |  |  |  | PowerTerminal LG | Açıklama | IP30 5 Kutup Bağlantı Modülü |  |  | 1963570000 | 50.15 | € | 1 |  | https://catalog.weidmueller.com/catalog/Start.do?localeId=en&ObjectID=1963570000
Klemens ve Aksesuarları | Klemens ve Bağlantı Aksesuarları | FieldPower Güç Dağıtım Çözümleri | FieldPower Güç Dağıtım Klemensi |  |  |  | PT6 | Açıklama | IP20 5 Kutup Bağlantı Modülü |  |  | 1957620000 | 45 | € | 1 |  | https://catalog.weidmueller.com/catalog/Start.do?localeId=en&ObjectID=1957620000
Klemens ve Aksesuarları | Klemens ve Bağlantı Aksesuarları | FieldPower Güç Dağıtım Çözümleri | FieldPower Güç Dağıtım Klemensi |  |  |  | FP Box FUSE | Açıklama | IP65 Sinyal Modülü |  |  | 1961780000 | 153 | € | 1 |  | https://catalog.weidmueller.com/catalog/Start.do?localeId=en&ObjectID=1961780000
Klemens ve Aksesuarları | Klemens ve Bağlantı Aksesuarları | FieldPower Güç Dağıtım Çözümleri | FieldPower Güç Dağıtım Klemensi |  |  |  | FP Box ON/OFF | Açıklama | IP65 Bakım (A) Anahtarı |  |  | 1003260000 | 245 | € | 1 |  | https://catalog.weidmueller.com/catalog/Start.do?localeId=en&ObjectID=1003260000
Klemens ve Aksesuarları | Klemens ve Bağlantı Aksesuarları | FieldPower Güç Dağıtım Çözümleri | FieldPower Asansör Uygulamaları |  |  |  | FP ESWB LANDING SET | Açıklama | 230V / 6A |  |  | 2483990000 | 218.05 | TL | 1 |  | https://catalog.weidmueller.com/catalog/Start.do?localeId=en&ObjectID=2483990000
Klemens ve Aksesuarları | Klemens ve Bağlantı Aksesuarları | FieldPower Güç Dağıtım Çözümleri | FieldPower Asansör Uygulamaları |  |  |  | FP ESWB TERMINAL SET | Açıklama | 230V / 6A |  |  | 2524850000 | 222.1 | TL | 1 |  | https://catalog.weidmueller.com/catalog/Start.do?localeId=en&ObjectID=2524850000
Klemens ve Aksesuarları | Klemens ve Bağlantı Aksesuarları | FieldPower Güç Dağıtım Çözümleri | FieldPower Güç Dağıtım Klemensi Aksesuarlar |  |  |  | PTS 4 | Açıklama | Push-In Bağlantılı Konnektör |  |  | 1952120000 | 12.95 | € | 10 |  | https://catalog.weidmueller.com/catalog/Start.do?localeId=en&ObjectID=1952120000
Klemens ve Aksesuarları | Klemens ve Bağlantı Aksesuarları | FieldPower Güç Dağıtım Çözümleri | FieldPower Güç Dağıtım Klemensi Aksesuarlar |  |  |  | PTDS 4 | Açıklama | Her Kutup için İki Bağ. Konnektör |  |  | 1952130000 | 14.35 | € | 10 |  | https://catalog.weidmueller.com/catalog/Start.do?localeId=en&ObjectID=1952130000
Klemens ve Aksesuarları | Klemens ve Bağlantı Aksesuarları | FieldPower Güç Dağıtım Çözümleri | FieldPower Güç Dağıtım Klemensi Aksesuarlar |  |  |  | RKDG D9 PT6 | Açıklama | Yuvarlak Kablo Tutucu |  |  | 4329610000 | 3.35 | € | 10 |  | https://catalog.weidmueller.com/catalog/Start.do?localeId=en&ObjectID=4329610000
Klemens ve Aksesuarları | Klemens ve Bağlantı Aksesuarları | FieldPower Güç Dağıtım Çözümleri | FieldPower Güç Dağıtım Klemensi Aksesuarlar |  |  |  | RKDG D11 PT6 | Açıklama | Yuvarlak Kablo Tutucu |  |  | 4323210000 | 4 | € | 10 |  | https://catalog.weidmueller.com/catalog/Start.do?localeId=en&ObjectID=4323210000
Klemens ve Aksesuarları | Klemens ve Bağlantı Aksesuarları | FieldPower Güç Dağıtım Çözümleri | FieldPower Güç Dağıtım Klemensi Aksesuarlar |  |  |  | RKDG D13 PT6 | Açıklama | Yuvarlak Kablo Tutucu |  |  | 4323230000 | 4 | € | 10 |  | https://catalog.weidmueller.com/catalog/Start.do?localeId=en&ObjectID=4323230000
Klemens ve Aksesuarları | Klemens ve Bağlantı Aksesuarları | FieldPower Güç Dağıtım Çözümleri | FieldPower Güç Dağıtım Klemensi Aksesuarlar |  |  |  | RKDG D15 PT6 | Açıklama | Yuvarlak Kablo Tutucu |  |  | 4323220000 | 3.5 | € | 10 |  | https://catalog.weidmueller.com/catalog/Start.do?localeId=en&ObjectID=4323220000
Klemens ve Aksesuarları | Klemens ve Bağlantı Aksesuarları | FieldPower Güç Dağıtım Çözümleri | FieldPower Güç Dağıtım Klemensi Aksesuarlar |  |  |  | DG D0 PT6 | Açıklama | Yassı Kablo Tutucu |  |  | 4323240000 | 3.35 | € | 10 |  | https://catalog.weidmueller.com/catalog/Start.do?localeId=en&ObjectID=4323240000
Markalama ¦ PCB Fiş Soket ¦ El Aletleri | Markalama | Dekafix |  | DEK 5 |  |  | DEK 5 FW 1-50 | Baskı | Baskı 1 - 50 | Ölçü | 5,0 mm | 0473460001 | 0.837 | TL | 500 |  | https://catalog.weidmueller.com/catalog/Start.do?localeId=en&ObjectID=0473460001
Markalama ¦ PCB Fiş Soket ¦ El Aletleri | Markalama | Dekafix |  | DEK 5 |  |  | DEK 5 FW 51-100 | Baskı | Baskı 51 - 100 | Ölçü | 5,0 mm | 0473460051 | 0.837 | TL | 500 |  | https://catalog.weidmueller.com/catalog/Start.do?localeId=en&ObjectID=0473460051
Markalama ¦ PCB Fiş Soket ¦ El Aletleri | Markalama | Dekafix |  | DEK 5 |  |  | DEK 5 FW 101-150 | Baskı | Baskı 101 - 150 | Ölçü | 5,0 mm | 0473460101 | 0.837 | TL | 500 |  | https://catalog.weidmueller.com/catalog/Start.do?localeId=en&ObjectID=0473460101
Markalama ¦ PCB Fiş Soket ¦ El Aletleri | Markalama | Dekafix |  | DEK 5 |  |  | DEK 5 FW 151-200 | Baskı | Baskı 151 - 200 | Ölçü | 5,0 mm | 0473460151 | 0.837 | TL | 500 |  | https://catalog.weidmueller.com/catalog/Start.do?localeId=en&ObjectID=0473460151
Markalama ¦ PCB Fiş Soket ¦ El Aletleri | Markalama | Dekafix |  | DEK 5 |  |  | DEK 5 FW 201-250 | Baskı | Baskı 201 - 250 | Ölçü | 5,0 mm | 0473460201 | 0.837 | TL | 500 |  | https://catalog.weidmueller.com/catalog/Start.do?localeId=en&ObjectID=0473460201
Markalama ¦ PCB Fiş Soket ¦ El Aletleri | Markalama | Dekafix |  | DEK 5 |  |  | DEK 5 FWZ 1-10 | Baskı | Baskı 1 - 10 | Ölçü | 5,0 mm | 0523060001 | 0.837 | TL | 500 |  | https://catalog.weidmueller.com/catalog/Start.do?localeId=en&ObjectID=0523060001
Markalama ¦ PCB Fiş Soket ¦ El Aletleri | Markalama | Dekafix |  | DEK 5 |  |  | DEK 5 FWZ 11-20 | Baskı | Baskı 11 - 20 | Ölçü | 5,0 mm | 0523060011 | 0.837 | TL | 500 |  | https://catalog.weidmueller.com/catalog/Start.do?localeId=en&ObjectID=0523060011
Markalama ¦ PCB Fiş Soket ¦ El Aletleri | Markalama | Dekafix |  | DEK 5 |  |  | DEK 5 FWZ 21-30 | Baskı | Baskı 21 - 30 | Ölçü | 5,0 mm | 0523060021 | 0.837 | TL | 500 |  | https://catalog.weidmueller.com/catalog/Start.do?localeId=en&ObjectID=0523060021
Markalama ¦ PCB Fiş Soket ¦ El Aletleri | Markalama | Dekafix |  | DEK 5 |  |  | DEK 5 FWZ 31-40 | Baskı | Baskı 31 - 40 | Ölçü | 5,0 mm | 0523060031 | 0.837 | TL | 500 |  | https://catalog.weidmueller.com/catalog/Start.do?localeId=en&ObjectID=0523060031
Markalama ¦ PCB Fiş Soket ¦ El Aletleri | Markalama | Dekafix |  | DEK 5 |  |  | DEK 5 FWZ 41-50 | Baskı | Baskı 41 - 50 | Ölçü | 5,0 mm | 0523060041 | 0.837 | TL | 500 |  | https://catalog.weidmueller.com/catalog/Start.do?localeId=en&ObjectID=0523060041
Markalama ¦ PCB Fiş Soket ¦ El Aletleri | Markalama | Dekafix |  | DEK 5 |  |  | DEK 5 FWZ 51-60 | Baskı | Baskı 51 - 60 | Ölçü | 5,0 mm | 0523060051 | 0.837 | TL | 500 |  | https://catalog.weidmueller.com/catalog/Start.do?localeId=en&ObjectID=0523060051
Markalama ¦ PCB Fiş Soket ¦ El Aletleri | Markalama | Dekafix |  | DEK 5 |  |  | DEK 5 FWZ 61-70 | Baskı | Baskı 61 - 70 | Ölçü | 5,0 mm | 0523060061 | 0.837 | TL | 500 |  | https://catalog.weidmueller.com/catalog/Start.do?localeId=en&ObjectID=0523060061
Markalama ¦ PCB Fiş Soket ¦ El Aletleri | Markalama | Dekafix |  | DEK 5 |  |  | DEK 5 FWZ 71-80 | Baskı | Baskı 71 - 80 | Ölçü | 5,0 mm | 0523060071 | 0.837 | TL | 500 |  | https://catalog.weidmueller.com/catalog/Start.do?localeId=en&ObjectID=0523060071
Markalama ¦ PCB Fiş Soket ¦ El Aletleri | Markalama | Dekafix |  | DEK 5 |  |  | DEK 5 FWZ 81-90 | Baskı | Baskı 81 - 90 | Ölçü | 5,0 mm | 0523060081 | 0.837 | TL | 500 |  | https://catalog.weidmueller.com/catalog/Start.do?localeId=en&ObjectID=0523060081
Markalama ¦ PCB Fiş Soket ¦ El Aletleri | Markalama | Dekafix |  | DEK 5 |  |  | DEK 5 FWZ 91-100 | Baskı | Baskı 91 - 100 | Ölçü | 5,0 mm | 0523060091 | 0.837 | TL | 500 |  | https://catalog.weidmueller.com/catalog/Start.do?localeId=en&ObjectID=0523060091
Markalama ¦ PCB Fiş Soket ¦ El Aletleri | Markalama | Dekafix |  | DEK 5 |  |  | DEK 5 GW + | Baskı | Baskı + | Ölçü | 5,0 mm | 0576261198 | 0.837 | TL | 500 |  | https://catalog.weidmueller.com/catalog/Start.do?localeId=en&ObjectID=0576261198
Markalama ¦ PCB Fiş Soket ¦ El Aletleri | Markalama | Dekafix |  | DEK 5 |  |  | DEK 5 GW - | Baskı | Baskı - | Ölçü | 5,0 mm | 0576261199 | 0.837 | TL | 500 |  | https://catalog.weidmueller.com/catalog/Start.do?localeId=en&ObjectID=0576261199
Markalama ¦ PCB Fiş Soket ¦ El Aletleri | Markalama | Dekafix |  | DEK 5 |  |  | DEK 5 GW ERDE | Baskı | Baskı Toprak | Ölçü | 5,0 mm | 0576261202 | 0.837 | TL | 500 |  | https://catalog.weidmueller.com/catalog/Start.do?localeId=en&ObjectID=0576261202
Markalama ¦ PCB Fiş Soket ¦ El Aletleri | Markalama | Dekafix |  | DEK 5 |  |  | DEK 5 GW ERDE I.KR. | Baskı | Baskı Toprak Yuvarlak İçinde | Ölçü | 5,0 mm | 0576261203 | 0.837 | TL | 500 |  | https://catalog.weidmueller.com/catalog/Start.do?localeId=en&ObjectID=0576261203
Markalama ¦ PCB Fiş Soket ¦ El Aletleri | Markalama | Dekafix |  | DEK 5 |  |  | DEK 5 GW L1 | Baskı | Baskı L1 | Ölçü | 5,0 mm | 0522361075 | 0.837 | TL | 500 |  | https://catalog.weidmueller.com/catalog/Start.do?localeId=en&ObjectID=0522361075
Markalama ¦ PCB Fiş Soket ¦ El Aletleri | Markalama | Dekafix |  | DEK 5 |  |  | DEK 5 GW L2 | Baskı | Baskı L2 | Ölçü | 5,0 mm | 0522361076 | 0.837 | TL | 500 |  | https://catalog.weidmueller.com/catalog/Start.do?localeId=en&ObjectID=0522361076
Markalama ¦ PCB Fiş Soket ¦ El Aletleri | Markalama | Dekafix |  | DEK 5 |  |  | DEK 5 GW L3 | Baskı | Baskı L3 | Ölçü | 5,0 mm | 0522361077 | 0.837 | TL | 500 |  | https://catalog.weidmueller.com/catalog/Start.do?localeId=en&ObjectID=0522361077
Markalama ¦ PCB Fiş Soket ¦ El Aletleri | Markalama | Dekafix |  | DEK 5 |  |  | DEK 5 FWZ L1-PE | Baskı | Baskı L1 - PE | Ölçü | 5,0 mm | 0354361187 | 0.837 | TL | 500 |  | https://catalog.weidmueller.com/catalog/Start.do?localeId=en&ObjectID=0354361187
Markalama ¦ PCB Fiş Soket ¦ El Aletleri | Markalama | Dekafix |  | DEK 6 |  |  | DEK 6 FW 1-50 | Baskı | Baskı 1 - 50 | Ölçü | 6,0 mm | 0468660001 | 0.837 | TL | 500 |  | https://catalog.weidmueller.com/catalog/Start.do?localeId=en&ObjectID=0468660001
Markalama ¦ PCB Fiş Soket ¦ El Aletleri | Markalama | Dekafix |  | DEK 6 |  |  | DEK 6 FW 51-100 | Baskı | Baskı 51 - 100 | Ölçü | 6,0 mm | 0468660051 | 0.837 | TL | 500 |  | https://catalog.weidmueller.com/catalog/Start.do?localeId=en&ObjectID=0468660051
Markalama ¦ PCB Fiş Soket ¦ El Aletleri | Markalama | Dekafix |  | DEK 6 |  |  | DEK 6 FW 101-150 | Baskı | Baskı 101 - 150 | Ölçü | 6,0 mm | 0468660101 | 0.837 | TL | 500 |  | https://catalog.weidmueller.com/catalog/Start.do?localeId=en&ObjectID=0468660101
Markalama ¦ PCB Fiş Soket ¦ El Aletleri | Markalama | Dekafix |  | DEK 6 |  |  | DEK 6 FW 151-200 | Baskı | Baskı 151 - 200 | Ölçü | 6,0 mm | 0468660151 | 0.837 | TL | 500 |  | https://catalog.weidmueller.com/catalog/Start.do?localeId=en&ObjectID=0468660151
Markalama ¦ PCB Fiş Soket ¦ El Aletleri | Markalama | Dekafix |  | DEK 6 |  |  | DEK 6 FW 201-250 | Baskı | Baskı 201 - 250 | Ölçü | 6,0 mm | 0468660201 | 0.837 | TL | 500 |  | https://catalog.weidmueller.com/catalog/Start.do?localeId=en&ObjectID=0468660201
Markalama ¦ PCB Fiş Soket ¦ El Aletleri | Markalama | Dekafix |  | DEK 6 |  |  | DEK 6 FWZ 1-10 | Baskı | Baskı 1 - 10 | Ölçü | 6,0 mm | 0518960001 | 0.837 | TL | 500 |  | https://catalog.weidmueller.com/catalog/Start.do?localeId=en&ObjectID=0518960001
Markalama ¦ PCB Fiş Soket ¦ El Aletleri | Markalama | Dekafix |  | DEK 6 |  |  | DEK 6 FWZ 11-20 | Baskı | Baskı 11 - 20 | Ölçü | 6,0 mm | 0518960011 | 0.837 | TL | 500 |  | https://catalog.weidmueller.com/catalog/Start.do?localeId=en&ObjectID=0518960011
Markalama ¦ PCB Fiş Soket ¦ El Aletleri | Markalama | Dekafix |  | DEK 6 |  |  | DEK 6 FWZ 21-30 | Baskı | Baskı 21 - 30 | Ölçü | 6,0 mm | 0518960021 | 0.837 | TL | 500 |  | https://catalog.weidmueller.com/catalog/Start.do?localeId=en&ObjectID=0518960021
Markalama ¦ PCB Fiş Soket ¦ El Aletleri | Markalama | Dekafix |  | DEK 6 |  |  | DEK 6 FWZ 31-40 | Baskı | Baskı 31 - 40 | Ölçü | 6,0 mm | 0518960031 | 0.837 | TL | 500 |  | https://catalog.weidmueller.com/catalog/Start.do?localeId=en&ObjectID=0518960031
Markalama ¦ PCB Fiş Soket ¦ El Aletleri | Markalama | Dekafix |  | DEK 6 |  |  | DEK 6 FWZ 41-50 | Baskı | Baskı 41 - 50 | Ölçü | 6,0 mm | 0518960041 | 0.837 | TL | 500 |  | https://catalog.weidmueller.com/catalog/Start.do?localeId=en&ObjectID=0518960041
Markalama ¦ PCB Fiş Soket ¦ El Aletleri | Markalama | Dekafix |  | DEK 6 |  |  | DEK 6 FWZ 51-60 | Baskı | Baskı 51 - 60 | Ölçü | 6,0 mm | 0518960051 | 0.837 | TL | 500 |  | https://catalog.weidmueller.com/catalog/Start.do?localeId=en&ObjectID=0518960051
Markalama ¦ PCB Fiş Soket ¦ El Aletleri | Markalama | Dekafix |  | DEK 6 |  |  | DEK 6 FWZ 61-70 | Baskı | Baskı 61 - 70 | Ölçü | 6,0 mm | 0518960061 | 0.837 | TL | 500 |  | https://catalog.weidmueller.com/catalog/Start.do?localeId=en&ObjectID=0518960061
Markalama ¦ PCB Fiş Soket ¦ El Aletleri | Markalama | Dekafix |  | DEK 6 |  |  | DEK 6 FWZ 71-80 | Baskı | Baskı 71 - 80 | Ölçü | 6,0 mm | 0518960071 | 0.837 | TL | 500 |  | https://catalog.weidmueller.com/catalog/Start.do?localeId=en&ObjectID=0518960071
Markalama ¦ PCB Fiş Soket ¦ El Aletleri | Markalama | Dekafix |  | DEK 6 |  |  | DEK 6 FWZ 81-90 | Baskı | Baskı 81 - 90 | Ölçü | 6,0 mm | 0518960081 | 0.837 | TL | 500 |  | https://catalog.weidmueller.com/catalog/Start.do?localeId=en&ObjectID=0518960081
Markalama ¦ PCB Fiş Soket ¦ El Aletleri | Markalama | Dekafix |  | DEK 6 |  |  | DEK 6 FWZ 91-100 | Baskı | Baskı 91 - 100 | Ölçü | 6,0 mm | 0518960091 | 0.837 | TL | 500 |  | https://catalog.weidmueller.com/catalog/Start.do?localeId=en&ObjectID=0518960091
Markalama ¦ PCB Fiş Soket ¦ El Aletleri | Markalama | Dekafix |  | DEK 6 |  |  | DEK 6 GW + | Baskı | Baskı + | Ölçü | 6,0 mm | 1318061198 | 0.837 | TL | 500 |  | https://catalog.weidmueller.com/catalog/Start.do?localeId=en&ObjectID=1318061198
Markalama ¦ PCB Fiş Soket ¦ El Aletleri | Markalama | Dekafix |  | DEK 6 |  |  | DEK 6 GW - | Baskı | Baskı - | Ölçü | 6,0 mm | 1318061199 | 0.837 | TL | 500 |  | https://catalog.weidmueller.com/catalog/Start.do?localeId=en&ObjectID=1318061199
Markalama ¦ PCB Fiş Soket ¦ El Aletleri | Markalama | Dekafix |  | DEK 6 |  |  | DEK 6 GW ERDE | Baskı | Baskı Toprak | Ölçü | 6,0 mm | 1318061202 | 0.837 | TL | 500 |  | https://catalog.weidmueller.com/catalog/Start.do?localeId=en&ObjectID=1318061202
Markalama ¦ PCB Fiş Soket ¦ El Aletleri | Markalama | Dekafix |  | DEK 6 |  |  | DEK 6 FWZ L1-PE | Baskı | Baskı L1 - PE | Ölçü | 6,0 mm | 0631961187 | 0.837 | TL | 500 |  | https://catalog.weidmueller.com/catalog/Start.do?localeId=en&ObjectID=0631961187
Markalama ¦ PCB Fiş Soket ¦ El Aletleri | Markalama | Dekafix |  | DEK 6 |  |  | DEK 6 FWZ L1-ERDE I.KRE | Baskı | Baskı L1 | Ölçü | 6,0 mm | 0631961203 | 0.837 | TL | 500 |  | https://catalog.weidmueller.com/catalog/Start.do?localeId=en&ObjectID=0631961203
Markalama ¦ PCB Fiş Soket ¦ El Aletleri | Markalama | Dekafix |  | DEK 8 |  |  | DEK 8 FWZ 1-10 | Baskı | Baskı 1 - 10 | Ölçü | 8,0 mm | 1276960001 | 0.889 | TL | 500 |  | https://catalog.weidmueller.com/catalog/Start.do?localeId=en&ObjectID=1276960001
Markalama ¦ PCB Fiş Soket ¦ El Aletleri | Markalama | Dekafix |  | DEK 8 |  |  | DEK 8 FWZ 11-20 | Baskı | Baskı 11 - 20 | Ölçü | 8,0 mm | 1276960011 | 0.889 | TL | 500 |  | https://catalog.weidmueller.com/catalog/Start.do?localeId=en&ObjectID=1276960011
Markalama ¦ PCB Fiş Soket ¦ El Aletleri | Markalama | Dekafix |  | DEK 8 |  |  | DEK 8 FWZ 21-30 | Baskı | Baskı 21 - 30 | Ölçü | 8,0 mm | 1276960021 | 0.889 | TL | 500 |  | https://catalog.weidmueller.com/catalog/Start.do?localeId=en&ObjectID=1276960021
Markalama ¦ PCB Fiş Soket ¦ El Aletleri | Markalama | Dekafix |  | DEK 8 |  |  | DEK 8 FWZ 31-40 | Baskı | Baskı 31 - 40 | Ölçü | 8,0 mm | 1276960031 | 0.889 | TL | 500 |  | https://catalog.weidmueller.com/catalog/Start.do?localeId=en&ObjectID=1276960031
Markalama ¦ PCB Fiş Soket ¦ El Aletleri | Markalama | Dekafix |  | DEK 8 |  |  | DEK 8 FWZ 41-50 | Baskı | Baskı 41 - 50 | Ölçü | 8,0 mm | 1276960041 | 0.889 | TL | 500 |  | https://catalog.weidmueller.com/catalog/Start.do?localeId=en&ObjectID=1276960041
Markalama ¦ PCB Fiş Soket ¦ El Aletleri | Markalama | CLI C - Kapalı - Açık Tip Kablo Markalama |  | CLI C Kapalı Tip - PVC, V0 (UL 94), Lazer baskı |  |  | CLI C 02/3 | Açıklama | Baskılı | Kesit | 0.20 - 1.50 mm | 025211xxxx | 0.439 | TL | 200 |  | https://catalog.weidmueller.com/catalog/Start.do?localeId=en&ObjectID=025211xxxx
Markalama ¦ PCB Fiş Soket ¦ El Aletleri | Markalama | CLI C - Kapalı - Açık Tip Kablo Markalama |  | CLI C Kapalı Tip - PVC, V0 (UL 94), Lazer baskı |  |  | CLI C 02-3 GE NE MP | Açıklama | Baskısız | Kesit | 0.20 - 1.50 mm | 0213811687 | 0.439 | TL | 200 |  | https://catalog.weidmueller.com/catalog/Start.do?localeId=en&ObjectID=0213811687
Markalama ¦ PCB Fiş Soket ¦ El Aletleri | Markalama | CLI C - Kapalı - Açık Tip Kablo Markalama |  | CLI C Kapalı Tip - PVC, V0 (UL 94), Lazer baskı |  |  | CLI C 01/3 | Açıklama | Baskılı | Kesit | 1.50 - 4.00 mm | 025261xxxx | 0.439 | TL | 200 |  | https://catalog.weidmueller.com/catalog/Start.do?localeId=en&ObjectID=025261xxxx
Markalama ¦ PCB Fiş Soket ¦ El Aletleri | Markalama | CLI C - Kapalı - Açık Tip Kablo Markalama |  | CLI C Kapalı Tip - PVC, V0 (UL 94), Lazer baskı |  |  | CLI C 1-3 GE NE MP | Açıklama | Baskısız | Kesit | 1.50 - 4.00 mm | 0171111687 | 0.439 | TL | 200 |  | https://catalog.weidmueller.com/catalog/Start.do?localeId=en&ObjectID=0171111687
Level 0: Markalama ¦ PCB Fiş Soket ¦ El Aletleri; Level 1: Markalama; Level 2: Markalama Cihazları | New Product 01.2018 | PRINTJET CONNECT | Açıklama | Inkjet Yazıcı - Kablosuz haberleşmeli Multicard yazıcı |  |  | 2715590000 | 7000 | € | 1 |  | https://catalog.weidmueller.com/catalog/Start.do?localeId=en&ObjectID=2715590000
Level 0: Markalama ¦ PCB Fiş Soket ¦ El Aletleri; Level 1: Markalama; Level 2: Markalama Cihazları |  | PRINTJET ADVANCED 230V | Açıklama | Inkjet Yazıcı - Multicard yazıcı |  |  | 1324380000 | 5700 | € | 1 |  | https://catalog.weidmueller.com/catalog/Start.do?localeId=en&ObjectID=1324380000
Level 0: Markalama ¦ PCB Fiş Soket ¦ El Aletleri; Level 1: Markalama; Level 2: Markalama Cihazları |  | MCP BASIC 2 | Açıklama | Plotter - Kalemli Multicard yazıcı |  |  | 2438520000 | 4840 | € | 1 |  | https://catalog.weidmueller.com/catalog/Start.do?localeId=en&ObjectID=2438520000
Level 0: Markalama ¦ PCB Fiş Soket ¦ El Aletleri; Level 1: Markalama; Level 2: Markalama Cihazları |  | THM MULTIMARK | Açıklama | Multimark yüzeyleri için termal transfer yazıcı |  |  | 2599430000 | 2420 | € | 1 |  | https://catalog.weidmueller.com/catalog/Start.do?localeId=en&ObjectID=2599430000
Level 0: Markalama ¦ PCB Fiş Soket ¦ El Aletleri; Level 1: Markalama; Level 2: Cihaz Aksesuarları |  | PJ PRO TINTENSET FARBE | Açıklama | PrintJet Pro Renkli Set |  |  | 1027110000 | 600 | € | 1 |  | https://catalog.weidmueller.com/catalog/Start.do?localeId=en&ObjectID=1027110000
Level 0: Markalama ¦ PCB Fiş Soket ¦ El Aletleri; Level 1: Markalama; Level 2: Cihaz Aksesuarları |  | PJ PRO TNTK INK K | Açıklama | PrintJet Pro Siyah mürekkep |  |  | 1027040000 | 133 | € | 1 |  | https://catalog.weidmueller.com/catalog/Start.do?localeId=en&ObjectID=1027040000
Level 0: Markalama ¦ PCB Fiş Soket ¦ El Aletleri; Level 1: Markalama; Level 2: Cihaz Aksesuarları |  | PJ PRO TNTK INK C | Açıklama | PrintJet Pro Mavi mürekkep |  |  | 1027050000 | 133 | € | 1 |  | https://catalog.weidmueller.com/catalog/Start.do?localeId=en&ObjectID=1027050000
Level 0: Markalama ¦ PCB Fiş Soket ¦ El Aletleri; Level 1: Markalama; Level 2: Cihaz Aksesuarları |  | PJ PRO TNTK INK M | Açıklama | PrintJet Pro Kırmızı mürekkep |  |  | 1027060000 | 133 | € | 1 |  | https://catalog.weidmueller.com/catalog/Start.do?localeId=en&ObjectID=1027060000
Level 0: Markalama ¦ PCB Fiş Soket ¦ El Aletleri; Level 1: Markalama; Level 2: Cihaz Aksesuarları |  | PJ PRO TNTK INK Y | Açıklama | PrintJet Pro Sarı mürekkep |  |  | 1027070000 | 133 | € | 1 |  | https://catalog.weidmueller.com/catalog/Start.do?localeId=en&ObjectID=1027070000
Level 0: Markalama ¦ PCB Fiş Soket ¦ El Aletleri; Level 1: Markalama; Level 2: Cihaz Aksesuarları |  | PJ PRO TNAW | Açıklama | PrintJet Pro Atık mürekkep tankı |  |  | 1024140000 | 280 | € | 1 |  | https://catalog.weidmueller.com/catalog/Start.do?localeId=en&ObjectID=1024140000
Level 0: Markalama ¦ PCB Fiş Soket ¦ El Aletleri; Level 1: Markalama; Level 2: Cihaz Aksesuarları |  | PJ ADV TNTK INK SET | Açıklama | PrintJet Advanced Renkli Set |  |  | 1338720000 | 570 | € | 1 |  | https://catalog.weidmueller.com/catalog/Start.do?localeId=en&ObjectID=1338720000
Level 0: Markalama ¦ PCB Fiş Soket ¦ El Aletleri; Level 1: Markalama; Level 2: Cihaz Aksesuarları |  | PJ ADV TNTK INK K | Açıklama | PrintJet Advanced Siyah mürekkep |  |  | 1338690000 | 160 | € | 1 |  | https://catalog.weidmueller.com/catalog/Start.do?localeId=en&ObjectID=1338690000
Level 0: Markalama ¦ PCB Fiş Soket ¦ El Aletleri; Level 1: Markalama; Level 2: Cihaz Aksesuarları |  | PJ ADV TNTK INK C | Açıklama | PrintJet Advanced Mavi mürekkep |  |  | 1338680000 | 160 | € | 1 |  | https://catalog.weidmueller.com/catalog/Start.do?localeId=en&ObjectID=1338680000
Level 0: Markalama ¦ PCB Fiş Soket ¦ El Aletleri; Level 1: Markalama; Level 2: Cihaz Aksesuarları |  | PJ ADV TNTK INK M | Açıklama | PrintJet Advanced Kırmızı mürekkep |  |  | 1338670000 | 160 | € | 1 |  | https://catalog.weidmueller.com/catalog/Start.do?localeId=en&ObjectID=1338670000
Level 0: Markalama ¦ PCB Fiş Soket ¦ El Aletleri; Level 1: Markalama; Level 2: Cihaz Aksesuarları |  | PJ ADV TNTK INK Y | Açıklama | PrintJet Advanced Sarı mürekkep |  |  | 1338650000 | 160 | € | 1 |  | https://catalog.weidmueller.com/catalog/Start.do?localeId=en&ObjectID=1338650000
Level 0: Markalama ¦ PCB Fiş Soket ¦ El Aletleri; Level 1: Markalama; Level 2: Cihaz Aksesuarları |  | PJ ADV TNAW | Açıklama | PrintJet Advanced Atık mürekkep tankı |  |  | 1338710000 | 262 | € | 1 |  | https://catalog.weidmueller.com/catalog/Start.do?localeId=en&ObjectID=1338710000
Level 0: Markalama ¦ PCB Fiş Soket ¦ El Aletleri; Level 1: Markalama; Level 2: Cihaz Aksesuarları |  | MCP AP BASIC | Açıklama | Multikart taşıyıcı - Plotter için |  |  | 1139880000 | 636 | € | 1 |  | https://catalog.weidmueller.com/catalog/Start.do?localeId=en&ObjectID=1139880000
Level 0: Markalama ¦ PCB Fiş Soket ¦ El Aletleri; Level 1: Markalama; Level 2: Cihaz Aksesuarları |  | RIBBON MM 80/360 SW | Açıklama | THM MM ile uyumlu, Siyah renk, 80 cm genişlik, 360 m uzunluk |  |  | 2005080000 | 154 | € | 1 |  | https://catalog.weidmueller.com/catalog/Start.do?localeId=en&ObjectID=2005080000
Level 0: Markalama ¦ PCB Fiş Soket ¦ El Aletleri; Level 1: Markalama; Level 2: Cihaz Aksesuarları |  | RIBBON MM 110/360 SW | Açıklama | THM MM ile uyumlu, Siyah renk, 110 cm genişlik, 360 m uzunluk |  |  | 2005070000 | 165 | € | 1 |  | https://catalog.weidmueller.com/catalog/Start.do?localeId=en&ObjectID=2005070000
Level 0: Markalama ¦ PCB Fiş Soket ¦ El Aletleri; Level 1: Markalama; Level 2: Cihaz Aksesuarları |  | RIBBON MM 80/300 WS | Açıklama | THM MM ile uyumlu, Beyaz Renk, 80 cm genişlik, 360 m uzunluk |  |  | 2005040000 | 420 | € | 1 |  | https://catalog.weidmueller.com/catalog/Start.do?localeId=en&ObjectID=2005040000
Level 0: Markalama ¦ PCB Fiş Soket ¦ El Aletleri; Level 1: Markalama; Level 2: Cihaz Aksesuarları |  | RIBBON MM-TB 25/360 SW | Açıklama | THM MM ile uyumlu, Siyah Renk, 25 cm genişlik, 360 m uzunluk |  |  | 2005090000 | 44 | € | 1 |  | https://catalog.weidmueller.com/catalog/Start.do?localeId=en&ObjectID=2005090000
Level 0: Markalama ¦ PCB Fiş Soket ¦ El Aletleri; Level 1: Markalama; Level 2: Cihaz Aksesuarları |  | THM MMP CUTTER | Açıklama | Markalama kesme aparatı |  |  | 1331600000 | 1000 | € | 1 |  | https://catalog.weidmueller.com/catalog/Start.do?localeId=en&ObjectID=1331600000
Level 0: Markalama ¦ PCB Fiş Soket ¦ El Aletleri; Level 1: Markalama; Level 2: Cihaz Aksesuarları |  | RIBBON THM HIRES | Açıklama | Termal yazıcı için ribon |  |  | 1790650000 | 256 | € | 1 |  | https://catalog.weidmueller.com/catalog/Start.do?localeId=en&ObjectID=1790650000
Level 0: Markalama ¦ PCB Fiş Soket ¦ El Aletleri; Level 1: Markalama; Level 2: Cihaz Aksesuarları |  | RIBBON HSS HF EL 40/300 | Açıklama | Termal yazıcı için ribon 40/300 Daralan makaron için |  |  | 1426210000 | 160 | € | 1 |  | https://catalog.weidmueller.com/catalog/Start.do?localeId=en&ObjectID=1426210000
Level 0: Markalama ¦ PCB Fiş Soket ¦ El Aletleri; Level 1: Markalama; Level 2: Cihaz Aksesuarları |  | THM MMP EXT.RH | Açıklama | 30 mt. Makoron İçin Taşıyıcı |  |  | 1302920000 | 380 | € | 1 |  | https://catalog.weidmueller.com/catalog/Start.do?localeId=en&ObjectID=1302920000
Level 0: Markalama ¦ PCB Fiş Soket ¦ El Aletleri; Level 1: Markalama; Level 2: Cihaz Aksesuarları |  | ADAPTER ALU STI-S | Açıklama | STI-S Kalem için |  |  | 1762440000 | 48 | € | 1 |  | https://catalog.weidmueller.com/catalog/Start.do?localeId=en&ObjectID=1762440000
Level 0: Markalama ¦ PCB Fiş Soket ¦ El Aletleri; Level 1: Markalama; Level 2: Cihaz Aksesuarları |  | STI Waterproof schwarz | Açıklama | Silinmez Kalem |  |  | 0508401694 | 13.55 | € | 10 |  | https://catalog.weidmueller.com/catalog/Start.do?localeId=en&ObjectID=0508401694
Level 0: Markalama ¦ PCB Fiş Soket ¦ El Aletleri; Level 1: Markalama; Level 2: Klemens Etiketleri - Multikart |  | DEK 5/5 MC NE WS |  |  | Ölçü | 5 / 5 mm | 1609801044 | 0.788 | TL | 1000 |  | https://catalog.weidmueller.com/catalog/Start.do?localeId=en&ObjectID=1609801044
Level 0: Markalama ¦ PCB Fiş Soket ¦ El Aletleri; Level 1: Markalama; Level 2: Klemens Etiketleri - Multikart |  | DEK 5/5 PLUS MC NE WS |  |  | Ölçü | 5 / 5 mm | 1854490000 | 0.788 | TL | 1000 |  | https://catalog.weidmueller.com/catalog/Start.do?localeId=en&ObjectID=1854490000
Level 0: Markalama ¦ PCB Fiş Soket ¦ El Aletleri; Level 1: Markalama; Level 2: Klemens Etiketleri - Multikart |  | DEK 5/5 S MC NE WS |  |  | Ölçü | 5 / 5 mm | 1341620000 | 0.935 | TL | 400 |  | https://catalog.weidmueller.com/catalog/Start.do?localeId=en&ObjectID=1341620000
Level 0: Markalama ¦ PCB Fiş Soket ¦ El Aletleri; Level 1: Markalama; Level 2: Klemens Etiketleri - Multikart |  | DEK 5/6 MC NE WS |  |  | Ölçü | 5 / 6 mm | 1609820000 | 0.79 | TL | 1000 |  | https://catalog.weidmueller.com/catalog/Start.do?localeId=en&ObjectID=1609820000
Level 0: Markalama ¦ PCB Fiş Soket ¦ El Aletleri; Level 1: Markalama; Level 2: Klemens Etiketleri - Multikart |  | DEK 5/6.5 MC NE WS |  |  | Ölçü | 5 / 6,5 mm | 1609840000 | 0.79 | TL | 900 |  | https://catalog.weidmueller.com/catalog/Start.do?localeId=en&ObjectID=1609840000
Level 0: Markalama ¦ PCB Fiş Soket ¦ El Aletleri; Level 1: Markalama; Level 2: Klemens Etiketleri - Multikart |  | DEK 5/7.5 MC NE WS |  |  | Ölçü | 5 / 7.5 mm | 1720620000 | 1.2 | TL | 320 |  | https://catalog.weidmueller.com/catalog/Start.do?localeId=en&ObjectID=1720620000
Level 0: Markalama ¦ PCB Fiş Soket ¦ El Aletleri; Level 1: Markalama; Level 2: Klemens Etiketleri - Multikart |  | DEK 5/8 MC NE WS |  |  | Ölçü | 5 / 8 mm | 1856740000 | 0.806 | TL | 800 |  | https://catalog.weidmueller.com/catalog/Start.do?localeId=en&ObjectID=1856740000
Level 0: Markalama ¦ PCB Fiş Soket ¦ El Aletleri; Level 1: Markalama; Level 2: Klemens Etiketleri - Multikart |  | WS 8/5 MC NE WS |  |  | Ölçü | 8 / 5 mm | 1640740000 | 1.37 | TL | 720 |  | https://catalog.weidmueller.com/catalog/Start.do?localeId=en&ObjectID=1640740000
Level 0: Markalama ¦ PCB Fiş Soket ¦ El Aletleri; Level 1: Markalama; Level 2: Klemens Etiketleri - Multikart |  | WS 8/5 PLUS MC NE WS |  |  | Ölçü | 8 / 5 mm | 1951870000 | 1.39 | TL | 600 |  | https://catalog.weidmueller.com/catalog/Start.do?localeId=en&ObjectID=1951870000
Level 0: Markalama ¦ PCB Fiş Soket ¦ El Aletleri; Level 1: Markalama; Level 2: Klemens Etiketleri - Multikart |  | WS 10/5 MC NE WS |  |  | Ölçü | 10 / 5 mm | 1635000000 | 1.37 | TL | 720 |  | https://catalog.weidmueller.com/catalog/Start.do?localeId=en&ObjectID=1635000000
Level 0: Markalama ¦ PCB Fiş Soket ¦ El Aletleri; Level 1: Markalama; Level 2: Klemens Etiketleri - Multikart |  | WS 12/5 MC NE WS |  |  | Ölçü | 12 / 5 mm | 1609860000 | 1.37 | TL | 720 |  | https://catalog.weidmueller.com/catalog/Start.do?localeId=en&ObjectID=1609860000
Level 0: Markalama ¦ PCB Fiş Soket ¦ El Aletleri; Level 1: Markalama; Level 2: Klemens Etiketleri - Multikart |  | WS 10/6 MC NE WS |  |  | Ölçü | 10 / 6 mm | 1828450000 | 1.37 | TL | 600 |  | https://catalog.weidmueller.com/catalog/Start.do?localeId=en&ObjectID=1828450000
Level 0: Markalama ¦ PCB Fiş Soket ¦ El Aletleri; Level 1: Markalama; Level 2: Klemens Etiketleri - Multikart |  | WS 12/6 MC NE WS |  |  | Ölçü | 12 / 6 mm | 1609900000 | 1.37 | TL | 600 |  | https://catalog.weidmueller.com/catalog/Start.do?localeId=en&ObjectID=1609900000
Level 0: Markalama ¦ PCB Fiş Soket ¦ El Aletleri; Level 1: Markalama; Level 2: Klemens Etiketleri - Multikart |  | WS 10/8 PLUS MC NE WS |  |  | Ölçü | 10 / 8 mm | 1905950000 | 1.4 | TL | 420 |  | https://catalog.weidmueller.com/catalog/Start.do?localeId=en&ObjectID=1905950000
Level 0: Markalama ¦ PCB Fiş Soket ¦ El Aletleri; Level 1: Markalama; Level 2: Klemens Etiketleri - Multikart |  | WS 12/8 PLUS MC NE WS |  |  | Ölçü | 12 / 8 mm | 1906000000 | 1.4 | TL | 420 |  | https://catalog.weidmueller.com/catalog/Start.do?localeId=en&ObjectID=1906000000
Level 0: Markalama ¦ PCB Fiş Soket ¦ El Aletleri; Level 1: Markalama; Level 2: Klemens Etiketleri - Multikart |  | WS 10/12 MC NE WS |  |  | Ölçü | 10 / 12 mm | 1905970000 | 1.4 | TL | 300 |  | https://catalog.weidmueller.com/catalog/Start.do?localeId=en&ObjectID=1905970000
Level 0: Markalama ¦ PCB Fiş Soket ¦ El Aletleri; Level 1: Markalama; Level 2: Klemens Etiketleri - Multikart |  | WS 10/15 MC NE WS |  |  | Ölçü | 10 / 15 mm | 1854090000 | 1.58 | TL | 240 |  | https://catalog.weidmueller.com/catalog/Start.do?localeId=en&ObjectID=1854090000
Level 0: Markalama ¦ PCB Fiş Soket ¦ El Aletleri; Level 1: Markalama; Level 2: Klemens Etiketleri - Multikart |  | ZS 10/5 MC NE WS |  |  | Ölçü | 10 / 5 mm | 1610000000 | 1.79 | TL | 480 |  | https://catalog.weidmueller.com/catalog/Start.do?localeId=en&ObjectID=1610000000
Level 0: Markalama ¦ PCB Fiş Soket ¦ El Aletleri; Level 1: Markalama; Level 2: Klemens Etiketleri - Multikart |  | ZS 15/5 MC NE WS |  |  | Ölçü | 15 / 5 mm | 1646630000 | 1.79 | TL | 480 |  | https://catalog.weidmueller.com/catalog/Start.do?localeId=en&ObjectID=1646630000
Level 0: Markalama ¦ PCB Fiş Soket ¦ El Aletleri; Level 1: Markalama; Level 2: Klemens Etiketleri - Diğer Marka Klemensler için Multifit |  | MF 5/5 MC NE WS |  |  | Ölçü | 5 / 5 mm | 1816250000 | 1.22 | TL | 500 |  | https://catalog.weidmueller.com/catalog/Start.do?localeId=en&ObjectID=1816250000
Level 0: Markalama ¦ PCB Fiş Soket ¦ El Aletleri; Level 1: Markalama; Level 2: Klemens Etiketleri - Diğer Marka Klemensler için Multifit |  | MF-W 5/5 MINI MC NE WS |  |  | Ölçü | 5 / 5 mm | 1816240000 | 1.22 | TL | 500 |  | https://catalog.weidmueller.com/catalog/Start.do?localeId=en&ObjectID=1816240000
Level 0: Markalama ¦ PCB Fiş Soket ¦ El Aletleri; Level 1: Markalama; Level 2: Klemens Etiketleri - Diğer Marka Klemensler için Multifit |  | MF 8/5 MC NE WS |  |  | Ölçü | 8 / 5 mm | 1677140000 | 1.54 | TL | 600 |  | https://catalog.weidmueller.com/catalog/Start.do?localeId=en&ObjectID=1677140000
Level 0: Markalama ¦ PCB Fiş Soket ¦ El Aletleri; Level 1: Markalama; Level 2: Klemens Etiketleri - Diğer Marka Klemensler için Multifit |  | MF 10/5 MC NE WS |  |  | Ölçü | 10 / 5mm | 1677160000 | 1.54 | TL | 600 |  | https://catalog.weidmueller.com/catalog/Start.do?localeId=en&ObjectID=1677160000
Level 0: Markalama ¦ PCB Fiş Soket ¦ El Aletleri; Level 1: Markalama; Level 2: Klemens Etiketleri - Diğer Marka Klemensler için Multifit |  | MF 12/5 MC NE WS |  |  | Ölçü | 12 / 5 mm | 1677180000 | 1.54 | TL | 600 |  | https://catalog.weidmueller.com/catalog/Start.do?localeId=en&ObjectID=1677180000
Level 0: Markalama ¦ PCB Fiş Soket ¦ El Aletleri; Level 1: Markalama; Level 2: Klemens Etiketleri - Diğer Marka Klemensler için Multifit |  | MF 5/6 MC NE WS |  |  | Ölçü | 5 / 6 mm | 1816260000 | 1.22 | TL | 500 |  | https://catalog.weidmueller.com/catalog/Start.do?localeId=en&ObjectID=1816260000
Level 0: Markalama ¦ PCB Fiş Soket ¦ El Aletleri; Level 1: Markalama; Level 2: Klemens Etiketleri - Diğer Marka Klemensler için Multifit |  | MF-W 9/6 MC NE WS |  |  | Ölçü | 9 / 6 mm | 1816290000 | 1.54 | TL | 500 |  | https://catalog.weidmueller.com/catalog/Start.do?localeId=en&ObjectID=1816290000
Level 0: Markalama ¦ PCB Fiş Soket ¦ El Aletleri; Level 1: Markalama; Level 2: Klemens Etiketleri - Diğer Marka Klemensler için Multifit |  | MF 10/6 MC NE WS |  |  | Ölçü | 10 / 6 mm | 1677220000 | 1.54 | TL | 600 |  | https://catalog.weidmueller.com/catalog/Start.do?localeId=en&ObjectID=1677220000
Level 0: Markalama ¦ PCB Fiş Soket ¦ El Aletleri; Level 1: Markalama; Level 2: Klemens Grup Markalama TS 32 ve TS 35 |  | SCHT 5 | Açıklama | Klemens grup markalama | En / Boy | 19,5 / 44,5 mm | 0292460000 | 19.15 | TL | 20 |  | https://catalog.weidmueller.com/catalog/Start.do?localeId=en&ObjectID=0292460000
Level 0: Markalama ¦ PCB Fiş Soket ¦ El Aletleri; Level 1: Markalama; Level 2: Klemens Grup Markalama TS 32 ve TS 35 |  | SCHT 5 S | Açıklama | Klemens grup markalama | En / Boy | 9,5 / 44,5 mm | 1631930000 | 21.6 | TL | 20 |  | https://catalog.weidmueller.com/catalog/Start.do?localeId=en&ObjectID=1631930000
Level 0: Markalama ¦ PCB Fiş Soket ¦ El Aletleri; Level 1: Markalama; Level 2: Klemens Grup Markalama TS 32 ve TS 35 |  | EM 8/30 | Açıklama | Şeffaf, klemens üzerini kaplayan | En / Boy | 8 / mm30 mm | 1806120000 | 14.3 | TL | 50 |  | https://catalog.weidmueller.com/catalog/Start.do?localeId=en&ObjectID=1806120000
Level 0: Markalama ¦ PCB Fiş Soket ¦ El Aletleri; Level 1: Markalama; Level 2: Klemens Grup Markalama TS 32 ve TS 35 |  | ESO 5 DIN A4 WS | Açıklama | SCHT 5 - A4 Kağıt Yazdırma Yüzeyi | En / Renk | 60 / Beyaz | 1607710000 | 36.35 | TL | 10 |  | https://catalog.weidmueller.com/catalog/Start.do?localeId=en&ObjectID=1607710000
Level 0: Markalama ¦ PCB Fiş Soket ¦ El Aletleri; Level 1: Markalama; Level 2: Klemens Grup Markalama TS 32 ve TS 35 |  | ESO 5 S DIN A4 WS | Açıklama | SCHT 5 S - A4 Kağıt Yazdırma Yüzeyi | En / Renk | 60 / Beyaz | 1631920000 | 36.35 | TL | 10 |  | https://catalog.weidmueller.com/catalog/Start.do?localeId=en&ObjectID=1631920000
Level 0: Markalama ¦ PCB Fiş Soket ¦ El Aletleri; Level 1: Markalama; Level 2: Klemens Grup Markalama TS 32 ve TS 35 |  | ESO 5 P DIN A4 WS | Açıklama | SCHT 5 - A4 Kağıt Yazdırma Yüzeyi | En / Renk | 60 / Beyaz | 1670370000 | 390.25 | TL | 10 |  | https://catalog.weidmueller.com/catalog/Start.do?localeId=en&ObjectID=1670370000
Level 0: Markalama ¦ PCB Fiş Soket ¦ El Aletleri; Level 1: Markalama; Level 2: Klemens Grup Markalama TS 32 ve TS 35 |  | ESO 5 P DIN A4 GE | Açıklama | SCHT 5 - A4 Kağıt Yazdırma Yüzeyi | En / Renk | 60 / Sarı | 1670380000 | 390.25 | TL | 10 |  | https://catalog.weidmueller.com/catalog/Start.do?localeId=en&ObjectID=1670380000
Level 0: Markalama ¦ PCB Fiş Soket ¦ El Aletleri; Level 1: Markalama; Level 2: Klemens Grup Markalama TS 32 ve TS 35 |  | ESO 5 DIN A4 GE | Açıklama | SCHT 5 - A4 Kağıt Yazdırma Yüzeyi | En / Renk | 140 / Sarı | 1631350000 | 36.35 | TL | 10 |  | https://catalog.weidmueller.com/catalog/Start.do?localeId=en&ObjectID=1631350000
Level 0: Markalama ¦ PCB Fiş Soket ¦ El Aletleri; Level 1: Markalama; Level 2: WAD Multikard Klemens Grup Etiketi |  | WAD 5 MC NE WS | Renk | Beyaz | Ölçü / Adet | 5 mm / 12 adet | 1112910000 | 3.63 | TL | 48 |  | https://catalog.weidmueller.com/catalog/Start.do?localeId=en&ObjectID=1112910000
Level 0: Markalama ¦ PCB Fiş Soket ¦ El Aletleri; Level 1: Markalama; Level 2: WAD Multikard Klemens Grup Etiketi |  | WAD 5 MC NE GE | Renk | Sarı | Ölçü / Adet | 5 mm / 12 adet | 1112920000 | 3.63 | TL | 48 |  | https://catalog.weidmueller.com/catalog/Start.do?localeId=en&ObjectID=1112920000
Level 0: Markalama ¦ PCB Fiş Soket ¦ El Aletleri; Level 1: Markalama; Level 2: WAD Multikard Klemens Grup Etiketi |  | WAD 8 MC NE WS | Renk | Beyaz | Ölçü / Adet | 8 mm / 12 adet | 1112940000 | 5.54 | TL | 48 |  | https://catalog.weidmueller.com/catalog/Start.do?localeId=en&ObjectID=1112940000
Level 0: Markalama ¦ PCB Fiş Soket ¦ El Aletleri; Level 1: Markalama; Level 2: WAD Multikard Klemens Grup Etiketi |  | WAD 8 MC NE GE | Renk | Sarı | Ölçü / Adet | 8 mm / 12 adet | 1112950000 | 5.54 | TL | 48 |  | https://catalog.weidmueller.com/catalog/Start.do?localeId=en&ObjectID=1112950000
Level 0: Markalama ¦ PCB Fiş Soket ¦ El Aletleri; Level 1: Markalama; Level 2: WAD Multikard Klemens Grup Etiketi |  | WAD 5 MC B GE/SW | Renk | Sarı "Enerji" İşareti baskılı 5 mm | Ölçü / Adet | 5 mm / 12 adet | 1120450000 | 6.57 | TL | 48 |  | https://catalog.weidmueller.com/catalog/Start.do?localeId=en&ObjectID=1120450000
Level 0: Markalama ¦ PCB Fiş Soket ¦ El Aletleri; Level 1: Markalama; Level 2: WAD Multikard Klemens Grup Etiketi |  | WAD 8 MC B GE/SW | Renk | Sarı "Enerji" İşareti baskılı 8 mm | Ölçü / Adet | 8 mm / 12 adet | 1120470000 | 6.57 | TL | 48 |  | https://catalog.weidmueller.com/catalog/Start.do?localeId=en&ObjectID=1120470000
Markalama ¦ PCB Fiş Soket ¦ El Aletleri | Markalama | SlimFix Clip - Çıtçıtlı Kablo Markalama |  | 12 mm Uzunluk |  |  | SFC 0/12 MC NE WS | Renk | Beyaz / neutral | Kablo Kesit | 0,5 - 1,0 mm² | 1813130000 | 1.92 | TL | 200 |  | https://catalog.weidmueller.com/catalog/Start.do?localeId=en&ObjectID=1813130000
Markalama ¦ PCB Fiş Soket ¦ El Aletleri | Markalama | SlimFix Clip - Çıtçıtlı Kablo Markalama |  | 12 mm Uzunluk |  |  | SFC 0/12 MC NE GE | Renk | Sarı / neutral | Kablo Kesit | 0,5 - 1,0 mm² | 1813160000 | 1.92 | TL | 200 |  | https://catalog.weidmueller.com/catalog/Start.do?localeId=en&ObjectID=1813160000
Markalama ¦ PCB Fiş Soket ¦ El Aletleri | Markalama | SlimFix Clip - Çıtçıtlı Kablo Markalama |  | 12 mm Uzunluk |  |  | SFC 1/12 MC NE WS | Renk | Beyaz / neutral | Kablo Kesit | 0,75 - 2,5 mm² | 1747320001 | 1.92 | TL | 200 |  | https://catalog.weidmueller.com/catalog/Start.do?localeId=en&ObjectID=1747320001
Markalama ¦ PCB Fiş Soket ¦ El Aletleri | Markalama | SlimFix Clip - Çıtçıtlı Kablo Markalama |  | 12 mm Uzunluk |  |  | SFC 1/12 MC NE GE | Renk | Sarı / neutral | Kablo Kesit | 0,75 - 2,5 mm² | 1747320004 | 1.92 | TL | 200 |  | https://catalog.weidmueller.com/catalog/Start.do?localeId=en&ObjectID=1747320004
Markalama ¦ PCB Fiş Soket ¦ El Aletleri | Markalama | SlimFix Clip - Çıtçıtlı Kablo Markalama |  | 12 mm Uzunluk |  |  | SFC 2/12 MC NE WS | Renk | Beyaz / neutral | Kablo Kesit | 2,5 - 4,0 mm² | 1758320001 | 2.14 | TL | 120 |  | https://catalog.weidmueller.com/catalog/Start.do?localeId=en&ObjectID=1758320001
Markalama ¦ PCB Fiş Soket ¦ El Aletleri | Markalama | SlimFix Clip - Çıtçıtlı Kablo Markalama |  | 12 mm Uzunluk |  |  | SFC 2/12 MC NE GE | Renk | Sarı / neutral | Kablo Kesit | 2,5 - 4,0 mm² | 1758320004 | 2.14 | TL | 120 |  | https://catalog.weidmueller.com/catalog/Start.do?localeId=en&ObjectID=1758320004
Markalama ¦ PCB Fiş Soket ¦ El Aletleri | Markalama | SlimFix Clip - Çıtçıtlı Kablo Markalama |  | 12 mm Uzunluk |  |  | SFC 2.5/12 MC NE WS | Renk | Beyaz / neutral | Kablo Kesit | 4,0 - 6,0 mm² | 1062000000 | 2.58 | TL | 120 |  | https://catalog.weidmueller.com/catalog/Start.do?localeId=en&ObjectID=1062000000
Markalama ¦ PCB Fiş Soket ¦ El Aletleri | Markalama | SlimFix Clip - Çıtçıtlı Kablo Markalama |  | 12 mm Uzunluk |  |  | SFC 2.5/12 MC NE GE | Renk | Sarı / neutral | Kablo Kesit | 4,0 - 6,0 mm² | 1062010000 | 2.58 | TL | 120 |  | https://catalog.weidmueller.com/catalog/Start.do?localeId=en&ObjectID=1062010000
Markalama ¦ PCB Fiş Soket ¦ El Aletleri | Markalama | SlimFix Clip - Çıtçıtlı Kablo Markalama |  | 12 mm Uzunluk |  |  | SFC 3/12 MC NE WS | Renk | Beyaz / neutral | Kablo Kesit | 4,0 - 10,0 mm² | 1025220000 | 2.92 | TL | 80 |  | https://catalog.weidmueller.com/catalog/Start.do?localeId=en&ObjectID=1025220000
Markalama ¦ PCB Fiş Soket ¦ El Aletleri | Markalama | SlimFix Clip - Çıtçıtlı Kablo Markalama |  | 12 mm Uzunluk |  |  | SFC 3/12 MC NE GE | Renk | Sarı / neutral | Kablo Kesit | 4,0 - 10,0 mm² | 1025230000 | 2.92 | TL | 80 |  | https://catalog.weidmueller.com/catalog/Start.do?localeId=en&ObjectID=1025230000
Markalama ¦ PCB Fiş Soket ¦ El Aletleri | Markalama | SlimFix Clip - Çıtçıtlı Kablo Markalama |  | 21 mm Uzunluk |  |  | SFC 0/21 MC NE WS | Renk | Beyaz / neutral | Kablo Kesit | 0,5 - 1,0 mm² | 1813190000 | 2.14 | TL | 200 |  | https://catalog.weidmueller.com/catalog/Start.do?localeId=en&ObjectID=1813190000
Markalama ¦ PCB Fiş Soket ¦ El Aletleri | Markalama | SlimFix Clip - Çıtçıtlı Kablo Markalama |  | 21 mm Uzunluk |  |  | SFC 0/21 MC NE GE | Renk | Sarı / neutral | Kablo Kesit | 0,5 - 1,0 mm² | 1813210000 | 2.14 | TL | 200 |  | https://catalog.weidmueller.com/catalog/Start.do?localeId=en&ObjectID=1813210000
Markalama ¦ PCB Fiş Soket ¦ El Aletleri | Markalama | SlimFix Clip - Çıtçıtlı Kablo Markalama |  | 21 mm Uzunluk |  |  | SFC 1/21 MC NE WS | Renk | Beyaz / neutral | Kablo Kesit | 0,75 - 2,5 mm² | 1779080001 | 2.14 | TL | 200 |  | https://catalog.weidmueller.com/catalog/Start.do?localeId=en&ObjectID=1779080001
Markalama ¦ PCB Fiş Soket ¦ El Aletleri | Markalama | SlimFix Clip - Çıtçıtlı Kablo Markalama |  | 21 mm Uzunluk |  |  | SFC 1/21 MC NE GE | Renk | Sarı / neutral | Kablo Kesit | 0,75 - 2,5 mm² | 1779080004 | 2.14 | TL | 200 |  | https://catalog.weidmueller.com/catalog/Start.do?localeId=en&ObjectID=1779080004
Markalama ¦ PCB Fiş Soket ¦ El Aletleri | Markalama | SlimFix Clip - Çıtçıtlı Kablo Markalama |  | 21 mm Uzunluk |  |  | SFC 2/21 MC NE WS | Renk | Beyaz / neutral | Kablo Kesit | 2,5 - 4,0 mm² | 1805810000 | 2.33 | TL | 120 |  | https://catalog.weidmueller.com/catalog/Start.do?localeId=en&ObjectID=1805810000
Markalama ¦ PCB Fiş Soket ¦ El Aletleri | Markalama | SlimFix Clip - Çıtçıtlı Kablo Markalama |  | 21 mm Uzunluk |  |  | SFC 2/21 MC NE GE | Renk | Sarı / neutral | Kablo Kesit | 2,5 - 4,0 mm² | 1805780000 | 2.33 | TL | 120 |  | https://catalog.weidmueller.com/catalog/Start.do?localeId=en&ObjectID=1805780000
Markalama ¦ PCB Fiş Soket ¦ El Aletleri | Markalama | SlimFix Clip - Çıtçıtlı Kablo Markalama |  | 21 mm Uzunluk |  |  | SFC 2.5/21 MC NE WS | Renk | Beyaz / neutral | Kablo Kesit | 4,0 - 6,0 mm² | 1062050000 | 2.79 | TL | 120 |  | https://catalog.weidmueller.com/catalog/Start.do?localeId=en&ObjectID=1062050000
Markalama ¦ PCB Fiş Soket ¦ El Aletleri | Markalama | SlimFix Clip - Çıtçıtlı Kablo Markalama |  | 21 mm Uzunluk |  |  | SFC 2.5/21 MC NE GE | Renk | Sarı / neutral | Kablo Kesit | 4,0 - 6,0 mm² | 1062070000 | 2.79 | TL | 120 |  | https://catalog.weidmueller.com/catalog/Start.do?localeId=en&ObjectID=1062070000
Markalama ¦ PCB Fiş Soket ¦ El Aletleri | Markalama | SlimFix Clip - Çıtçıtlı Kablo Markalama |  | 21 mm Uzunluk |  |  | SFC 3/21 MC NE WS | Renk | Beyaz / neutral | Kablo Kesit | 4,0 - 10,0 mm² | 1025260000 | 3.24 | TL | 80 |  | https://catalog.weidmueller.com/catalog/Start.do?localeId=en&ObjectID=1025260000
Markalama ¦ PCB Fiş Soket ¦ El Aletleri | Markalama | SlimFix Clip - Çıtçıtlı Kablo Markalama |  | 21 mm Uzunluk |  |  | SFC 3/21 MC NE GE | Renk | Sarı / neutral | Kablo Kesit | 4,0 - 10,0 mm² | 1025270000 | 3.24 | TL | 80 |  | https://catalog.weidmueller.com/catalog/Start.do?localeId=en&ObjectID=1025270000
Markalama ¦ PCB Fiş Soket ¦ El Aletleri | Markalama | SlimFix Clip - Çıtçıtlı Kablo Markalama |  | 30 mm Uzunluk |  |  | SFC 0/30 MC NE WS | Renk | Beyaz / neutral | Kablo Kesit | 0,5 - 1,0 mm² | 1813240000 | 2.16 | TL | 150 |  | https://catalog.weidmueller.com/catalog/Start.do?localeId=en&ObjectID=1813240000
Markalama ¦ PCB Fiş Soket ¦ El Aletleri | Markalama | SlimFix Clip - Çıtçıtlı Kablo Markalama |  | 30 mm Uzunluk |  |  | SFC 0/30 MC NE GE | Renk | Sarı / neutral | Kablo Kesit | 0,5 - 1,0 mm² | 1813260000 | 2.16 | TL | 150 |  | https://catalog.weidmueller.com/catalog/Start.do?localeId=en&ObjectID=1813260000
Markalama ¦ PCB Fiş Soket ¦ El Aletleri | Markalama | SlimFix Clip - Çıtçıtlı Kablo Markalama |  | 30 mm Uzunluk |  |  | SFC 1/30 MC NE WS | Renk | Beyaz / neutral | Kablo Kesit | 0,75 - 2,5 mm² | 1805760000 | 2.16 | TL | 150 |  | https://catalog.weidmueller.com/catalog/Start.do?localeId=en&ObjectID=1805760000
Markalama ¦ PCB Fiş Soket ¦ El Aletleri | Markalama | SlimFix Clip - Çıtçıtlı Kablo Markalama |  | 30 mm Uzunluk |  |  | SFC 1/30 MC NE GE | Renk | Sarı / neutral | Kablo Kesit | 0,75 - 2,5 mm² | 1805730000 | 2.16 | TL | 150 |  | https://catalog.weidmueller.com/catalog/Start.do?localeId=en&ObjectID=1805730000
Markalama ¦ PCB Fiş Soket ¦ El Aletleri | Markalama | SlimFix Clip - Çıtçıtlı Kablo Markalama |  | 30 mm Uzunluk |  |  | SFC 2/30 MC NE WS | Renk | Beyaz / neutral | Kablo Kesit | 2,5 - 4,0 mm² | 1805870000 | 2.46 | TL | 90 |  | https://catalog.weidmueller.com/catalog/Start.do?localeId=en&ObjectID=1805870000
Markalama ¦ PCB Fiş Soket ¦ El Aletleri | Markalama | SlimFix Clip - Çıtçıtlı Kablo Markalama |  | 30 mm Uzunluk |  |  | SFC 2/30 MC NE GE | Renk | Sarı / neutral | Kablo Kesit | 2,5 - 4,0 mm² | 1805830000 | 2.46 | TL | 90 |  | https://catalog.weidmueller.com/catalog/Start.do?localeId=en&ObjectID=1805830000
Markalama ¦ PCB Fiş Soket ¦ El Aletleri | Markalama | SlimFix Clip - Çıtçıtlı Kablo Markalama |  | 30 mm Uzunluk |  |  | SFC 3/30 MC NE WS | Renk | Beyaz / neutral | Kablo Kesit | 4,0 - 10,0 mm² | 1025310000 | 3.63 | TL | 60 |  | https://catalog.weidmueller.com/catalog/Start.do?localeId=en&ObjectID=1025310000
Markalama ¦ PCB Fiş Soket ¦ El Aletleri | Markalama | SlimFix Clip - Çıtçıtlı Kablo Markalama |  | 30 mm Uzunluk |  |  | SFC 3/30 MC NE GE | Renk | Sarı / neutral | Kablo Kesit | 4,0 - 10,0 mm² | 1025320000 | 3.63 | TL | 60 |  | https://catalog.weidmueller.com/catalog/Start.do?localeId=en&ObjectID=1025320000
Markalama ¦ PCB Fiş Soket ¦ El Aletleri | Markalama | SlimFix V2 - Kavramalı ve Geçmeli Tip Kablo Markalama |  | 12 mm Uzunluk |  |  | SF 00/12 MC NE WS V2 | Renk | Beyaz / neutral | Kablo Kesit | < 0,25 mm² | 1919290000 | 1.79 | TL | 400 |  | https://catalog.weidmueller.com/catalog/Start.do?localeId=en&ObjectID=1919290000
Markalama ¦ PCB Fiş Soket ¦ El Aletleri | Markalama | SlimFix V2 - Kavramalı ve Geçmeli Tip Kablo Markalama |  | 12 mm Uzunluk |  |  | SF 00/12 MC NE GE V2 | Renk | Sarı / neutral | Kablo Kesit | < 0,25 mm² | 1919260000 | 1.79 | TL | 400 |  | https://catalog.weidmueller.com/catalog/Start.do?localeId=en&ObjectID=1919260000
Markalama ¦ PCB Fiş Soket ¦ El Aletleri | Markalama | SlimFix V2 - Kavramalı ve Geçmeli Tip Kablo Markalama |  | 12 mm Uzunluk |  |  | SF 0/12 MC NE WS V2 | Renk | Beyaz / neutral | Kablo Kesit | 0,25 - 0,5 mm² | 1919240000 | 1.93 | TL | 400 |  | https://catalog.weidmueller.com/catalog/Start.do?localeId=en&ObjectID=1919240000
Markalama ¦ PCB Fiş Soket ¦ El Aletleri | Markalama | SlimFix V2 - Kavramalı ve Geçmeli Tip Kablo Markalama |  | 12 mm Uzunluk |  |  | SF 0/12 MC NE GE V2 | Renk | Sarı / neutral | Kablo Kesit | 0,25 - 0,5 mm² | 1919210000 | 1.93 | TL | 400 |  | https://catalog.weidmueller.com/catalog/Start.do?localeId=en&ObjectID=1919210000
Markalama ¦ PCB Fiş Soket ¦ El Aletleri | Markalama | SlimFix V2 - Kavramalı ve Geçmeli Tip Kablo Markalama |  | 12 mm Uzunluk |  |  | SF 1/12 MC NE WS V2 | Renk | Beyaz / neutral | Kablo Kesit | 0,5 - 0,75 mm² | 1919390000 | 1.93 | TL | 400 |  | https://catalog.weidmueller.com/catalog/Start.do?localeId=en&ObjectID=1919390000
Markalama ¦ PCB Fiş Soket ¦ El Aletleri | Markalama | SlimFix V2 - Kavramalı ve Geçmeli Tip Kablo Markalama |  | 12 mm Uzunluk |  |  | SFR 1/12 MC NE WS | Renk | Beyaz / neutral | Kablo Kesit | 0,5 - 0,75 mm² | 1318640000 | 2.33 | TL | 400 |  | https://catalog.weidmueller.com/catalog/Start.do?localeId=en&ObjectID=1318640000
Markalama ¦ PCB Fiş Soket ¦ El Aletleri | Markalama | SlimFix V2 - Kavramalı ve Geçmeli Tip Kablo Markalama |  | 12 mm Uzunluk |  |  | SF 1/12 MC NE GE V2 | Renk | Sarı / neutral | Kablo Kesit | 0,5 - 0,75 mm² | 1919340000 | 1.93 | TL | 400 |  | https://catalog.weidmueller.com/catalog/Start.do?localeId=en&ObjectID=1919340000
Markalama ¦ PCB Fiş Soket ¦ El Aletleri | Markalama | SlimFix V2 - Kavramalı ve Geçmeli Tip Kablo Markalama |  | 12 mm Uzunluk |  |  | SFR 1/12 MC NE GE | Renk | Sarı / neutral | Kablo Kesit | 0,5 - 0,75 mm² | 1318650000 | 2.46 | TL | 400 |  | https://catalog.weidmueller.com/catalog/Start.do?localeId=en&ObjectID=1318650000
Markalama ¦ PCB Fiş Soket ¦ El Aletleri | Markalama | SlimFix V2 - Kavramalı ve Geçmeli Tip Kablo Markalama |  | 12 mm Uzunluk |  |  | SF 2/12 MC NE WS V2 | Renk | Beyaz / neutral | Kablo Kesit | 0,75 - 1,5 mm² | 1919490000 | 2.07 | TL | 400 |  | https://catalog.weidmueller.com/catalog/Start.do?localeId=en&ObjectID=1919490000
Markalama ¦ PCB Fiş Soket ¦ El Aletleri | Markalama | SlimFix V2 - Kavramalı ve Geçmeli Tip Kablo Markalama |  | 12 mm Uzunluk |  |  | SFR 2/12 MC NE WS | Renk | Beyaz / neutral | Kablo Kesit | 0,75 - 1,5 mm² | 1318660000 | 2.58 | TL | 400 |  | https://catalog.weidmueller.com/catalog/Start.do?localeId=en&ObjectID=1318660000
Markalama ¦ PCB Fiş Soket ¦ El Aletleri | Markalama | SlimFix V2 - Kavramalı ve Geçmeli Tip Kablo Markalama |  | 12 mm Uzunluk |  |  | SF 2/12 MC NE GE V2 | Renk | Sarı / neutral | Kablo Kesit | 0,75 - 1,5 mm² | 1919470000 | 2.07 | TL | 400 |  | https://catalog.weidmueller.com/catalog/Start.do?localeId=en&ObjectID=1919470000
Markalama ¦ PCB Fiş Soket ¦ El Aletleri | Markalama | SlimFix V2 - Kavramalı ve Geçmeli Tip Kablo Markalama |  | 12 mm Uzunluk |  |  | SFR 2/12 MC NE GE | Renk | Sarı / neutral | Kablo Kesit | 0,75 - 1,5 mm² | 1318670000 | 2.58 | TL | 400 |  | https://catalog.weidmueller.com/catalog/Start.do?localeId=en&ObjectID=1318670000
Markalama ¦ PCB Fiş Soket ¦ El Aletleri | Markalama | SlimFix V2 - Kavramalı ve Geçmeli Tip Kablo Markalama |  | 12 mm Uzunluk |  |  | SF 3/12 MC NE WS V2 | Renk | Beyaz / neutral | Kablo Kesit | 1,5 - 2,5 mm² | 1919540000 | 2.16 | TL | 320 |  | https://catalog.weidmueller.com/catalog/Start.do?localeId=en&ObjectID=1919540000
Markalama ¦ PCB Fiş Soket ¦ El Aletleri | Markalama | SlimFix V2 - Kavramalı ve Geçmeli Tip Kablo Markalama |  | 12 mm Uzunluk |  |  | SFR 3/12 MC NE WS | Renk | Beyaz / neutral | Kablo Kesit | 1,5 - 2,5 mm² | 1318680000 | 2.69 | TL | 256 |  | https://catalog.weidmueller.com/catalog/Start.do?localeId=en&ObjectID=1318680000
Markalama ¦ PCB Fiş Soket ¦ El Aletleri | Markalama | SlimFix V2 - Kavramalı ve Geçmeli Tip Kablo Markalama |  | 12 mm Uzunluk |  |  | SF 3/12 MC NE GE V2 | Renk | Sarı / neutral | Kablo Kesit | 1,5 - 2,5 mm² | 1919520000 | 2.17 | TL | 320 |  | https://catalog.weidmueller.com/catalog/Start.do?localeId=en&ObjectID=1919520000
Markalama ¦ PCB Fiş Soket ¦ El Aletleri | Markalama | SlimFix V2 - Kavramalı ve Geçmeli Tip Kablo Markalama |  | 12 mm Uzunluk |  |  | SFR 3/12 MC NE GE | Renk | Sarı / neutral | Kablo Kesit | 1,5 - 2,5 mm² | 1318690000 | 2.79 | TL | 256 |  | https://catalog.weidmueller.com/catalog/Start.do?localeId=en&ObjectID=1318690000
Markalama ¦ PCB Fiş Soket ¦ El Aletleri | Markalama | SlimFix V2 - Kavramalı ve Geçmeli Tip Kablo Markalama |  | 12 mm Uzunluk |  |  | SF 4/12 MC NE WS V2 | Renk | Beyaz / neutral | Kablo Kesit | 2,5 - 4,0 mm² | 1919600000 | 2.25 | TL | 128 |  | https://catalog.weidmueller.com/catalog/Start.do?localeId=en&ObjectID=1919600000
Markalama ¦ PCB Fiş Soket ¦ El Aletleri | Markalama | SlimFix V2 - Kavramalı ve Geçmeli Tip Kablo Markalama |  | 12 mm Uzunluk |  |  | SF 4/12 MC NE GE V2 | Renk | Sarı / neutral | Kablo Kesit | 2,5 - 4,0 mm² | 1919580000 | 2.25 | TL | 128 |  | https://catalog.weidmueller.com/catalog/Start.do?localeId=en&ObjectID=1919580000
Markalama ¦ PCB Fiş Soket ¦ El Aletleri | Markalama | SlimFix V2 - Kavramalı ve Geçmeli Tip Kablo Markalama |  | 12 mm Uzunluk |  |  | SF 5/12 MC NE WS V2 | Renk | Beyaz / neutral | Kablo Kesit | 6,0 - 10,0 mm² | 1919650000 | 2.92 | TL | 160 |  | https://catalog.weidmueller.com/catalog/Start.do?localeId=en&ObjectID=1919650000
Markalama ¦ PCB Fiş Soket ¦ El Aletleri | Markalama | SlimFix V2 - Kavramalı ve Geçmeli Tip Kablo Markalama |  | 12 mm Uzunluk |  |  | SF 5/12 MC NE GE V2 | Renk | Sarı / neutral | Kablo Kesit | 6,0 - 10,0 mm² | 1919620000 | 2.92 | TL | 160 |  | https://catalog.weidmueller.com/catalog/Start.do?localeId=en&ObjectID=1919620000
Markalama ¦ PCB Fiş Soket ¦ El Aletleri | Markalama | SlimFix V2 - Kavramalı ve Geçmeli Tip Kablo Markalama |  | 21 mm Uzunluk |  |  | SF 00/21 MC NE WS V2 | Renk | Beyaz / neutral | Kablo Kesit | < 0,25 mm² | 1918580000 | 1.79 | TL | 400 |  | https://catalog.weidmueller.com/catalog/Start.do?localeId=en&ObjectID=1918580000
Markalama ¦ PCB Fiş Soket ¦ El Aletleri | Markalama | SlimFix V2 - Kavramalı ve Geçmeli Tip Kablo Markalama |  | 21 mm Uzunluk |  |  | SF 00/21 MC NE GE V2 | Renk | Sarı / neutral | Kablo Kesit | < 0,25 mm² | 1918560000 | 1.79 | TL | 400 |  | https://catalog.weidmueller.com/catalog/Start.do?localeId=en&ObjectID=1918560000
Markalama ¦ PCB Fiş Soket ¦ El Aletleri | Markalama | SlimFix V2 - Kavramalı ve Geçmeli Tip Kablo Markalama |  | 21 mm Uzunluk |  |  | SF 0/21 MC NE WS V2 | Renk | Beyaz / neutral | Kablo Kesit | 0,25 - 0,5 mm² | 1918500000 | 1.93 | TL | 400 |  | https://catalog.weidmueller.com/catalog/Start.do?localeId=en&ObjectID=1918500000
Markalama ¦ PCB Fiş Soket ¦ El Aletleri | Markalama | SlimFix V2 - Kavramalı ve Geçmeli Tip Kablo Markalama |  | 21 mm Uzunluk |  |  | SF 0/21 MC NE GE V2 | Renk | Sarı / neutral | Kablo Kesit | 0,25 - 0,5 mm² | 1918480000 | 1.93 | TL | 400 |  | https://catalog.weidmueller.com/catalog/Start.do?localeId=en&ObjectID=1918480000
Markalama ¦ PCB Fiş Soket ¦ El Aletleri | Markalama | SlimFix V2 - Kavramalı ve Geçmeli Tip Kablo Markalama |  | 21 mm Uzunluk |  |  | SF 1/21 MC NE WS V2 | Renk | Beyaz / neutral | Kablo Kesit | 0,5 - 0,75 mm² | 1918630000 | 2.07 | TL | 400 |  | https://catalog.weidmueller.com/catalog/Start.do?localeId=en&ObjectID=1918630000
Markalama ¦ PCB Fiş Soket ¦ El Aletleri | Markalama | SlimFix V2 - Kavramalı ve Geçmeli Tip Kablo Markalama |  | 21 mm Uzunluk |  |  | SFR 1/21MC NE WS | Renk | Beyaz / neutral | Kablo Kesit | 0,5 - 0,75 mm² | 1318710000 | 2.58 | TL | 400 |  | https://catalog.weidmueller.com/catalog/Start.do?localeId=en&ObjectID=1318710000
Markalama ¦ PCB Fiş Soket ¦ El Aletleri | Markalama | SlimFix V2 - Kavramalı ve Geçmeli Tip Kablo Markalama |  | 21 mm Uzunluk |  |  | SF 1/21 MC NE GE V2 | Renk | Sarı / neutral | Kablo Kesit | 0,5 - 0,75 mm² | 1918610000 | 2.07 | TL | 400 |  | https://catalog.weidmueller.com/catalog/Start.do?localeId=en&ObjectID=1918610000
Markalama ¦ PCB Fiş Soket ¦ El Aletleri | Markalama | SlimFix V2 - Kavramalı ve Geçmeli Tip Kablo Markalama |  | 21 mm Uzunluk |  |  | SFR 1/21 MC NE GE | Renk | Sarı / neutral | Kablo Kesit | 0,5 - 0,75 mm² | 1318720000 | 2.58 | TL | 400 |  | https://catalog.weidmueller.com/catalog/Start.do?localeId=en&ObjectID=1318720000
Markalama ¦ PCB Fiş Soket ¦ El Aletleri | Markalama | SlimFix V2 - Kavramalı ve Geçmeli Tip Kablo Markalama |  | 21 mm Uzunluk |  |  | SF 2/21 MC NE WS V2 | Renk | Beyaz / neutral | Kablo Kesit | 0,75 - 1,5 mm² | 1918690000 | 2.17 | TL | 400 |  | https://catalog.weidmueller.com/catalog/Start.do?localeId=en&ObjectID=1918690000
Markalama ¦ PCB Fiş Soket ¦ El Aletleri | Markalama | SlimFix V2 - Kavramalı ve Geçmeli Tip Kablo Markalama |  | 21 mm Uzunluk |  |  | SFR 2/21 MC NE WS | Renk | Beyaz / neutral | Kablo Kesit | 0,75 - 1,5 mm² | 1318730000 | 2.69 | TL | 400 |  | https://catalog.weidmueller.com/catalog/Start.do?localeId=en&ObjectID=1318730000
Markalama ¦ PCB Fiş Soket ¦ El Aletleri | Markalama | SlimFix V2 - Kavramalı ve Geçmeli Tip Kablo Markalama |  | 21 mm Uzunluk |  |  | SF 2/21 MC NE GE V2 | Renk | Sarı / neutral | Kablo Kesit | 0,75 - 1,5 mm² | 1918660000 | 2.17 | TL | 400 |  | https://catalog.weidmueller.com/catalog/Start.do?localeId=en&ObjectID=1918660000
Markalama ¦ PCB Fiş Soket ¦ El Aletleri | Markalama | SlimFix V2 - Kavramalı ve Geçmeli Tip Kablo Markalama |  | 21 mm Uzunluk |  |  | SFR 2/21 MC NE GE | Renk | Sarı / neutral | Kablo Kesit | 0,75 - 1,5 mm² | 1318740000 | 2.69 | TL | 400 |  | https://catalog.weidmueller.com/catalog/Start.do?localeId=en&ObjectID=1318740000
Markalama ¦ PCB Fiş Soket ¦ El Aletleri | Markalama | SlimFix V2 - Kavramalı ve Geçmeli Tip Kablo Markalama |  | 21 mm Uzunluk |  |  | SF 3/21 MC NE WS V2 | Renk | Beyaz / neutral | Kablo Kesit | 1,5 - 2,5 mm² | 1918910000 | 2.33 | TL | 320 |  | https://catalog.weidmueller.com/catalog/Start.do?localeId=en&ObjectID=1918910000
Markalama ¦ PCB Fiş Soket ¦ El Aletleri | Markalama | SlimFix V2 - Kavramalı ve Geçmeli Tip Kablo Markalama |  | 21 mm Uzunluk |  |  | SFR 3/21 MC NE WS | Renk | Beyaz / neutral | Kablo Kesit | 1,5 - 2,5 mm² | 1318750000 | 2.79 | TL | 256 |  | https://catalog.weidmueller.com/catalog/Start.do?localeId=en&ObjectID=1318750000
Markalama ¦ PCB Fiş Soket ¦ El Aletleri | Markalama | SlimFix V2 - Kavramalı ve Geçmeli Tip Kablo Markalama |  | 21 mm Uzunluk |  |  | SF 3/21 MC NE GE V2 | Renk | Sarı / neutral | Kablo Kesit | 1,5 - 2,5 mm² | 1918890000 | 2.33 | TL | 320 |  | https://catalog.weidmueller.com/catalog/Start.do?localeId=en&ObjectID=1918890000
Markalama ¦ PCB Fiş Soket ¦ El Aletleri | Markalama | SlimFix V2 - Kavramalı ve Geçmeli Tip Kablo Markalama |  | 21 mm Uzunluk |  |  | SFR 3/21 MC NE GE | Renk | Sarı / neutral | Kablo Kesit | 1,5 - 2,5 mm² | 1318760000 | 2.69 | TL | 256 |  | https://catalog.weidmueller.com/catalog/Start.do?localeId=en&ObjectID=1318760000
Markalama ¦ PCB Fiş Soket ¦ El Aletleri | Markalama | SlimFix V2 - Kavramalı ve Geçmeli Tip Kablo Markalama |  | 21 mm Uzunluk |  |  | SF 4/21 MC NE WS V2 | Renk | Beyaz / neutral | Kablo Kesit | 2,5 - 4,0 mm² | 1919080000 | 2.33 | TL | 192 |  | https://catalog.weidmueller.com/catalog/Start.do?localeId=en&ObjectID=1919080000
Markalama ¦ PCB Fiş Soket ¦ El Aletleri | Markalama | SlimFix V2 - Kavramalı ve Geçmeli Tip Kablo Markalama |  | 21 mm Uzunluk |  |  | SF 4/21 MC NE GE V2 | Renk | Sarı / neutral | Kablo Kesit | 2,5 - 4,0 mm² | 1919060000 | 2.33 | TL | 192 |  | https://catalog.weidmueller.com/catalog/Start.do?localeId=en&ObjectID=1919060000
Markalama ¦ PCB Fiş Soket ¦ El Aletleri | Markalama | SlimFix V2 - Kavramalı ve Geçmeli Tip Kablo Markalama |  | 21 mm Uzunluk |  |  | SF 4.5/21 MC NE WS V2 | Renk | Beyaz / neutral | Kablo Kesit | 4,0 - 6,0 mm² | 1919020000 | 3.4 | TL | 96 |  | https://catalog.weidmueller.com/catalog/Start.do?localeId=en&ObjectID=1919020000
Markalama ¦ PCB Fiş Soket ¦ El Aletleri | Markalama | SlimFix V2 - Kavramalı ve Geçmeli Tip Kablo Markalama |  | 21 mm Uzunluk |  |  | SF 4.5/21 MC NE GE V2 | Renk | Sarı / neutral | Kablo Kesit | 4,0 - 6,0 mm² | 1919000000 | 3.4 | TL | 96 |  | https://catalog.weidmueller.com/catalog/Start.do?localeId=en&ObjectID=1919000000
Markalama ¦ PCB Fiş Soket ¦ El Aletleri | Markalama | SlimFix V2 - Kavramalı ve Geçmeli Tip Kablo Markalama |  | 21 mm Uzunluk |  |  | SF 5/21 MC NE WS V2 | Renk | Beyaz / neutral | Kablo Kesit | 6,0 - 10,0 mm² | 1919140000 | 4.01 | TL | 160 |  | https://catalog.weidmueller.com/catalog/Start.do?localeId=en&ObjectID=1919140000
Markalama ¦ PCB Fiş Soket ¦ El Aletleri | Markalama | SlimFix V2 - Kavramalı ve Geçmeli Tip Kablo Markalama |  | 21 mm Uzunluk |  |  | SF 5/21 MC NE GE V2 | Renk | Sarı / neutral | Kablo Kesit | 6,0 - 10,0 mm² | 1919120000 | 4.01 | TL | 160 |  | https://catalog.weidmueller.com/catalog/Start.do?localeId=en&ObjectID=1919120000
Markalama ¦ PCB Fiş Soket ¦ El Aletleri | Markalama | SlimFix V2 - Kavramalı ve Geçmeli Tip Kablo Markalama |  | 21 mm Uzunluk |  |  | SF 6/21 MC NE WS V2 | Renk | Beyaz / neutral | Kablo Kesit | 10,0 - 16,0 mm² | 1919190000 | 5.11 | TL | 160 |  | https://catalog.weidmueller.com/catalog/Start.do?localeId=en&ObjectID=1919190000
Markalama ¦ PCB Fiş Soket ¦ El Aletleri | Markalama | SlimFix V2 - Kavramalı ve Geçmeli Tip Kablo Markalama |  | 21 mm Uzunluk |  |  | SF 6/21 MC NE GE V2 | Renk | Sarı / neutral | Kablo Kesit | 10,0 - 16,0 mm² | 1919170000 | 5.11 | TL | 160 |  | https://catalog.weidmueller.com/catalog/Start.do?localeId=en&ObjectID=1919170000
Markalama ¦ PCB Fiş Soket ¦ El Aletleri | Markalama | SlimFix V2 - Kavramalı ve Geçmeli Tip Kablo Markalama |  | SFX Kablo Bağı ile montaj |  |  | SFX 10/23 MC NE WS V2 | Renk | Beyaz / neutral | Kablo Kesit | 16,0 mm² | 1852390000 | 7.04 | TL | 160 |  | https://catalog.weidmueller.com/catalog/Start.do?localeId=en&ObjectID=1852390000
Markalama ¦ PCB Fiş Soket ¦ El Aletleri | Markalama | SlimFix V2 - Kavramalı ve Geçmeli Tip Kablo Markalama |  | SFX Kablo Bağı ile montaj |  |  | SFX 10/23 MC NE GE V2 | Renk | Sarı / neutral | Kablo Kesit | 16,0 mm² | 1852360000 | 7.04 | TL | 160 |  | https://catalog.weidmueller.com/catalog/Start.do?localeId=en&ObjectID=1852360000
Markalama ¦ PCB Fiş Soket ¦ El Aletleri | Markalama | SlimFix V2 - Kavramalı ve Geçmeli Tip Kablo Markalama |  | SFX Kablo Bağı ile montaj |  |  | SFX 14/23 MC NE WS V2 | Renk | Beyaz / neutral | Kablo Kesit | 16,0 mm² | 1852440000 | 7.04 | TL | 160 |  | https://catalog.weidmueller.com/catalog/Start.do?localeId=en&ObjectID=1852440000
Markalama ¦ PCB Fiş Soket ¦ El Aletleri | Markalama | SlimFix V2 - Kavramalı ve Geçmeli Tip Kablo Markalama |  | SFX Kablo Bağı ile montaj |  |  | SFX 14/23 MC NE GE V2 | Renk | Sarı / neutral | Kablo Kesit | 16,0 mm² | 1852410000 | 7.04 | TL | 160 |  | https://catalog.weidmueller.com/catalog/Start.do?localeId=en&ObjectID=1852410000
Markalama ¦ PCB Fiş Soket ¦ El Aletleri | Markalama | SlimFix V2 - Kavramalı ve Geçmeli Tip Kablo Markalama |  | SFX Kablo Bağı ile montaj |  |  | SFX 9/24 MC NE WS V2 | Renk | Beyaz / neutral | Kablo Kesit | 16,0 mm² | 1852490000 | 7.04 | TL | 160 |  | https://catalog.weidmueller.com/catalog/Start.do?localeId=en&ObjectID=1852490000
Markalama ¦ PCB Fiş Soket ¦ El Aletleri | Markalama | SlimFix V2 - Kavramalı ve Geçmeli Tip Kablo Markalama |  | SFX Kablo Bağı ile montaj |  |  | SFX 9/24 MC NE GE V2 | Renk | Sarı / neutral | Kablo Kesit | 16,0 mm² | 1852460000 | 7.04 | TL | 160 |  | https://catalog.weidmueller.com/catalog/Start.do?localeId=en&ObjectID=1852460000
Markalama ¦ PCB Fiş Soket ¦ El Aletleri | Markalama | SlimFix V2 - Kavramalı ve Geçmeli Tip Kablo Markalama |  | SFX Kablo Bağı ile montaj |  |  | SFX 11/60 MC NE WS | Renk | Beyaz / neutral | Kablo Kesit | 16,0 mm² | 1860120000 | 7.04 | TL | 60 |  | https://catalog.weidmueller.com/catalog/Start.do?localeId=en&ObjectID=1860120000
Markalama ¦ PCB Fiş Soket ¦ El Aletleri | Markalama | SlimFix V2 - Kavramalı ve Geçmeli Tip Kablo Markalama |  | SFX Kablo Bağı ile montaj |  |  | SFX 11/60 MC NE GE | Renk | Sarı / neutral | Kablo Kesit | 16,0 mm² | 1860150000 | 7.04 | TL | 60 |  | https://catalog.weidmueller.com/catalog/Start.do?localeId=en&ObjectID=1860150000
Markalama ¦ PCB Fiş Soket ¦ El Aletleri | Markalama | SlimFix V2 - Kavramalı ve Geçmeli Tip Kablo Markalama |  | SFX Kablo Bağı ile montaj |  |  | SFX 30/60 MC NE WS | Renk | Beyaz / neutral | Kablo Kesit | 40 mm² ve üstü ölçüler için | 1083230000 | 7.42 | TL | 30 |  | https://catalog.weidmueller.com/catalog/Start.do?localeId=en&ObjectID=1083230000
Markalama ¦ PCB Fiş Soket ¦ El Aletleri | Markalama | SlimFix V2 - Kavramalı ve Geçmeli Tip Kablo Markalama |  | SFX Kablo Bağı ile montaj |  |  | SFX 30/60 MC NE GE | Renk | Sarı / neutral | Kablo Kesit | 40 mm² ve üstü ölçüler için | 1083240000 | 7.42 | TL | 30 |  | https://catalog.weidmueller.com/catalog/Start.do?localeId=en&ObjectID=1083240000
Level 0: Markalama ¦ PCB Fiş Soket ¦ El Aletleri; Level 1: Markalama; Level 2: SF - TOOL |  | SF-TOOL 00-6 | Açıklama | SlimFix |  |  | 1950820000 | 1 | € | 10 |  | https://catalog.weidmueller.com/catalog/Start.do?localeId=en&ObjectID=1950820000
Level 0: Markalama ¦ PCB Fiş Soket ¦ El Aletleri; Level 1: Markalama; Level 2: SF - TOOL |  | SF-TOOL 1 | Açıklama | SlimFix |  |  | 1782970000 | 1 | € | 10 |  | https://catalog.weidmueller.com/catalog/Start.do?localeId=en&ObjectID=1782970000
Level 0: Markalama ¦ PCB Fiş Soket ¦ El Aletleri; Level 1: Markalama; Level 2: SF - TOOL |  | SF-TOOL 2-3 | Açıklama | SlimFix |  |  | 1782960000 | 1 | € | 10 |  | https://catalog.weidmueller.com/catalog/Start.do?localeId=en&ObjectID=1782960000
Level 0: Markalama ¦ PCB Fiş Soket ¦ El Aletleri; Level 1: Markalama; Level 2: SF - TOOL |  | SF-TOOL 4-5 | Açıklama | SlimFix |  |  | 1782980000 | 1 | € | 10 |  | https://catalog.weidmueller.com/catalog/Start.do?localeId=en&ObjectID=1782980000
Level 0: Markalama ¦ PCB Fiş Soket ¦ El Aletleri; Level 1: Markalama; Level 2: TM-I - Etiket |  | TM-I 12 MC NE WS | Renk | Beyaz |  |  | 1718411044 | 1.73 | TL | 320 |  | https://catalog.weidmueller.com/catalog/Start.do?localeId=en&ObjectID=1718411044
Level 0: Markalama ¦ PCB Fiş Soket ¦ El Aletleri; Level 1: Markalama; Level 2: TM-I - Etiket |  | TM-I 12 MC NE GE | Renk | Sarı |  |  | 1718411687 | 1.73 | TL | 320 |  | https://catalog.weidmueller.com/catalog/Start.do?localeId=en&ObjectID=1718411687
Level 0: Markalama ¦ PCB Fiş Soket ¦ El Aletleri; Level 1: Markalama; Level 2: TM-I - Etiket |  | TM-I 15 MC NE WS | Renk | Beyaz |  |  | 1609981044 | 1.81 | TL | 400 |  | https://catalog.weidmueller.com/catalog/Start.do?localeId=en&ObjectID=1609981044
Level 0: Markalama ¦ PCB Fiş Soket ¦ El Aletleri; Level 1: Markalama; Level 2: TM-I - Etiket |  | TM-I 15 MC NE GE | Renk | Sarı |  |  | 1609981687 | 1.81 | TL | 400 |  | https://catalog.weidmueller.com/catalog/Start.do?localeId=en&ObjectID=1609981687
Level 0: Markalama ¦ PCB Fiş Soket ¦ El Aletleri; Level 1: Markalama; Level 2: TM-I - Etiket |  | TM-I 18 MC NE WS | Renk | Beyaz |  |  | 1718431044 | 1.93 | TL | 320 |  | https://catalog.weidmueller.com/catalog/Start.do?localeId=en&ObjectID=1718431044
Level 0: Markalama ¦ PCB Fiş Soket ¦ El Aletleri; Level 1: Markalama; Level 2: TM-I - Etiket |  | TM-I 18 MC NE GE | Renk | Sarı |  |  | 1718431687 | 1.93 | TL | 320 |  | https://catalog.weidmueller.com/catalog/Start.do?localeId=en&ObjectID=1718431687
Level 0: Markalama ¦ PCB Fiş Soket ¦ El Aletleri; Level 1: Markalama; Level 2: TM-I - Etiket |  | TM-I 20 MC NE WS | Renk | Beyaz |  |  | 1680411044 | 1.93 | TL | 400 |  | https://catalog.weidmueller.com/catalog/Start.do?localeId=en&ObjectID=1680411044
Level 0: Markalama ¦ PCB Fiş Soket ¦ El Aletleri; Level 1: Markalama; Level 2: TM-I - Etiket |  | TM-I 20 MC NE GE | Renk | Sarı |  |  | 1680411687 | 1.93 | TL | 400 |  | https://catalog.weidmueller.com/catalog/Start.do?localeId=en&ObjectID=1680411687
Level 0: Markalama ¦ PCB Fiş Soket ¦ El Aletleri; Level 1: Markalama; Level 2: TM-I - Etiket |  | TM-I 30 MC NE WS | Renk | Beyaz |  |  | 1876390000 | 1.93 | TL | 300 |  | https://catalog.weidmueller.com/catalog/Start.do?localeId=en&ObjectID=1876390000
Level 0: Markalama ¦ PCB Fiş Soket ¦ El Aletleri; Level 1: Markalama; Level 2: TM-I - Etiket |  | TM-I 30 MC NE GE | Renk | Sarı |  |  | 1876370000 | 1.93 | TL | 300 |  | https://catalog.weidmueller.com/catalog/Start.do?localeId=en&ObjectID=1876370000
Level 0: Markalama ¦ PCB Fiş Soket ¦ El Aletleri; Level 1: Markalama; Level 2: TM Şeffaf Kılıflar |  | TM 201/12 V0 | Uzunluk | 12 mm | Kablo Kesit | 0.25 - 1.5 mm² | 1798640000 | 0.405 | TL | 1000 |  | https://catalog.weidmueller.com/catalog/Start.do?localeId=en&ObjectID=1798640000
Level 0: Markalama ¦ PCB Fiş Soket ¦ El Aletleri; Level 1: Markalama; Level 2: TM Şeffaf Kılıflar |  | TM 201/15 V0 | Uzunluk | 15 mm | Kablo Kesit | 0.25 - 1.5 mm² | 1798620000 | 0.405 | TL | 1000 |  | https://catalog.weidmueller.com/catalog/Start.do?localeId=en&ObjectID=1798620000
Level 0: Markalama ¦ PCB Fiş Soket ¦ El Aletleri; Level 1: Markalama; Level 2: TM Şeffaf Kılıflar |  | TM 201/18 V0 | Uzunluk | 18 mm | Kablo Kesit | 0.25 - 1.5 mm² | 1798600000 | 0.566 | TL | 1000 |  | https://catalog.weidmueller.com/catalog/Start.do?localeId=en&ObjectID=1798600000
Level 0: Markalama ¦ PCB Fiş Soket ¦ El Aletleri; Level 1: Markalama; Level 2: TM Şeffaf Kılıflar |  | TM 201/20 V0 | Uzunluk | 20 mm | Kablo Kesit | 0.25 - 1.5 mm² | 1798580000 | 0.566 | TL | 1000 |  | https://catalog.weidmueller.com/catalog/Start.do?localeId=en&ObjectID=1798580000
Level 0: Markalama ¦ PCB Fiş Soket ¦ El Aletleri; Level 1: Markalama; Level 2: TM Şeffaf Kılıflar |  | TM 201/30 V0 | Uzunluk | 30 mm | Kablo Kesit | 0.25 - 1.5 mm² | 1874850000 | 0.76 | TL | 500 |  | https://catalog.weidmueller.com/catalog/Start.do?localeId=en&ObjectID=1874850000
Level 0: Markalama ¦ PCB Fiş Soket ¦ El Aletleri; Level 1: Markalama; Level 2: TM Şeffaf Kılıflar |  | TM 202/12 V0 | Uzunluk | 12 mm | Kablo Kesit | 0.5 - 2.5 mm² | 1798560000 | 0.434 | TL | 1000 |  | https://catalog.weidmueller.com/catalog/Start.do?localeId=en&ObjectID=1798560000
Level 0: Markalama ¦ PCB Fiş Soket ¦ El Aletleri; Level 1: Markalama; Level 2: TM Şeffaf Kılıflar |  | TM 202/15 V0 | Uzunluk | 15 mm | Kablo Kesit | 0.5 - 2.5 mm² | 1798540000 | 0.434 | TL | 1000 |  | https://catalog.weidmueller.com/catalog/Start.do?localeId=en&ObjectID=1798540000
Level 0: Markalama ¦ PCB Fiş Soket ¦ El Aletleri; Level 1: Markalama; Level 2: TM Şeffaf Kılıflar |  | TM 202/18 V0 | Uzunluk | 18 mm | Kablo Kesit | 0.5 - 2.5 mm² | 1798530000 | 0.595 | TL | 1000 |  | https://catalog.weidmueller.com/catalog/Start.do?localeId=en&ObjectID=1798530000
Level 0: Markalama ¦ PCB Fiş Soket ¦ El Aletleri; Level 1: Markalama; Level 2: TM Şeffaf Kılıflar |  | TM 202/20 V0 | Uzunluk | 20 mm | Kablo Kesit | 0.5 - 2.5 mm² | 1798520000 | 0.595 | TL | 1000 |  | https://catalog.weidmueller.com/catalog/Start.do?localeId=en&ObjectID=1798520000
Level 0: Markalama ¦ PCB Fiş Soket ¦ El Aletleri; Level 1: Markalama; Level 2: TM Şeffaf Kılıflar |  | TM 202/30 V0 | Uzunluk | 30 mm | Kablo Kesit | 0.5 - 2.5 mm² | 1874760000 | 0.889 | TL | 500 |  | https://catalog.weidmueller.com/catalog/Start.do?localeId=en&ObjectID=1874760000
Level 0: Markalama ¦ PCB Fiş Soket ¦ El Aletleri; Level 1: Markalama; Level 2: TM Şeffaf Kılıflar |  | TM 203/12 V0 | Uzunluk | 12 mm | Kablo Kesit | 2.5 - 10 mm² | 1798510000 | 0.516 | TL | 500 |  | https://catalog.weidmueller.com/catalog/Start.do?localeId=en&ObjectID=1798510000
Level 0: Markalama ¦ PCB Fiş Soket ¦ El Aletleri; Level 1: Markalama; Level 2: TM Şeffaf Kılıflar |  | TM 203/15 V0 | Uzunluk | 15 mm | Kablo Kesit | 2.5 - 10 mm² | 1798490000 | 0.516 | TL | 500 |  | https://catalog.weidmueller.com/catalog/Start.do?localeId=en&ObjectID=1798490000
Level 0: Markalama ¦ PCB Fiş Soket ¦ El Aletleri; Level 1: Markalama; Level 2: TM Şeffaf Kılıflar |  | TM 203/18 V0 | Uzunluk | 18 mm | Kablo Kesit | 2.5 - 10 mm² | 1798480000 | 0.741 | TL | 500 |  | https://catalog.weidmueller.com/catalog/Start.do?localeId=en&ObjectID=1798480000
Level 0: Markalama ¦ PCB Fiş Soket ¦ El Aletleri; Level 1: Markalama; Level 2: TM Şeffaf Kılıflar |  | TM 203/20 V0 | Uzunluk | 20 mm | Kablo Kesit | 2.5 - 10 mm² | 1798470000 | 0.741 | TL | 500 |  | https://catalog.weidmueller.com/catalog/Start.do?localeId=en&ObjectID=1798470000
Level 0: Markalama ¦ PCB Fiş Soket ¦ El Aletleri; Level 1: Markalama; Level 2: TM Şeffaf Kılıflar |  | TM 203/30 V0 | Uzunluk | 30 mm | Kablo Kesit | 2.5 - 10 mm² | 1874770000 | 1.15 | TL | 200 |  | https://catalog.weidmueller.com/catalog/Start.do?localeId=en&ObjectID=1874770000
Level 0: Markalama ¦ PCB Fiş Soket ¦ El Aletleri; Level 1: Markalama; Level 2: TM Şeffaf Kılıflar |  | TM 204/12 V0 | Uzunluk | 12 mm | Kablo Kesit | 6 - 16 mm² | 1806180000 | 0.612 | TL | 500 |  | https://catalog.weidmueller.com/catalog/Start.do?localeId=en&ObjectID=1806180000
Level 0: Markalama ¦ PCB Fiş Soket ¦ El Aletleri; Level 1: Markalama; Level 2: TM Şeffaf Kılıflar |  | TM 204/15 V0 | Uzunluk | 15 mm | Kablo Kesit | 6 - 16 mm² | 1806240000 | 0.612 | TL | 500 |  | https://catalog.weidmueller.com/catalog/Start.do?localeId=en&ObjectID=1806240000
Level 0: Markalama ¦ PCB Fiş Soket ¦ El Aletleri; Level 1: Markalama; Level 2: TM Şeffaf Kılıflar |  | TM 204/18 V0 | Uzunluk | 18 mm | Kablo Kesit | 6 - 16 mm² | 1806300000 | 0.872 | TL | 500 |  | https://catalog.weidmueller.com/catalog/Start.do?localeId=en&ObjectID=1806300000
Level 0: Markalama ¦ PCB Fiş Soket ¦ El Aletleri; Level 1: Markalama; Level 2: TM Şeffaf Kılıflar |  | TM 204/20 V0 | Uzunluk | 20 mm | Kablo Kesit | 6 - 16 mm² | 1806360000 | 0.872 | TL | 500 |  | https://catalog.weidmueller.com/catalog/Start.do?localeId=en&ObjectID=1806360000
Level 0: Markalama ¦ PCB Fiş Soket ¦ El Aletleri; Level 1: Markalama; Level 2: TM Şeffaf Kılıflar |  | TM 204/30 V0 | Uzunluk | 30 mm | Kablo Kesit | 6 - 16 mm² | 1874780000 | 1.48 | TL | 200 |  | https://catalog.weidmueller.com/catalog/Start.do?localeId=en&ObjectID=1874780000
Level 0: Markalama ¦ PCB Fiş Soket ¦ El Aletleri; Level 1: Markalama; Level 2: TM Şeffaf Kılıflar |  | TM 205/12 V0 | Uzunluk | 12 mm | Kablo Kesit | 16 - 35 mm² | 1806190000 | 1.41 | TL | 200 |  | https://catalog.weidmueller.com/catalog/Start.do?localeId=en&ObjectID=1806190000
Level 0: Markalama ¦ PCB Fiş Soket ¦ El Aletleri; Level 1: Markalama; Level 2: TM Şeffaf Kılıflar |  | TM 205/15 V0 | Uzunluk | 15 mm | Kablo Kesit | 16 - 35 mm² | 1806250000 | 1.63 | TL | 200 |  | https://catalog.weidmueller.com/catalog/Start.do?localeId=en&ObjectID=1806250000
Level 0: Markalama ¦ PCB Fiş Soket ¦ El Aletleri; Level 1: Markalama; Level 2: TM Şeffaf Kılıflar |  | TM 205/18 V0 | Uzunluk | 18 mm | Kablo Kesit | 16 - 35 mm² | 1806310000 | 1.79 | TL | 200 |  | https://catalog.weidmueller.com/catalog/Start.do?localeId=en&ObjectID=1806310000
Level 0: Markalama ¦ PCB Fiş Soket ¦ El Aletleri; Level 1: Markalama; Level 2: TM Şeffaf Kılıflar |  | TM 205/20 V0 | Uzunluk | 20 mm | Kablo Kesit | 16 - 35 mm² | 1806370000 | 1.91 | TL | 200 |  | https://catalog.weidmueller.com/catalog/Start.do?localeId=en&ObjectID=1806370000
Level 0: Markalama ¦ PCB Fiş Soket ¦ El Aletleri; Level 1: Markalama; Level 2: TM Şeffaf Kılıflar |  | TM 205/30 V0 | Uzunluk | 30 mm | Kablo Kesit | 16 - 35 mm² | 1874790000 | 3.09 | TL | 200 |  | https://catalog.weidmueller.com/catalog/Start.do?localeId=en&ObjectID=1874790000
Level 0: Markalama ¦ PCB Fiş Soket ¦ El Aletleri; Level 1: Markalama; Level 2: CLI T Şeffaf Kılıflar |  | CLI T 02-12 | Uzunluk | 12 mm | Kablo Kesit | 0.22 - 1.5 mm² | 1764060000 | 0.516 | TL | 200 |  | https://catalog.weidmueller.com/catalog/Start.do?localeId=en&ObjectID=1764060000
Level 0: Markalama ¦ PCB Fiş Soket ¦ El Aletleri; Level 1: Markalama; Level 2: CLI T Şeffaf Kılıflar |  | CLI T 02-15 | Uzunluk | 15 mm | Kablo Kesit | 0.22 - 1.5 mm² | 1764070000 | 0.516 | TL | 200 |  | https://catalog.weidmueller.com/catalog/Start.do?localeId=en&ObjectID=1764070000
Level 0: Markalama ¦ PCB Fiş Soket ¦ El Aletleri; Level 1: Markalama; Level 2: CLI T Şeffaf Kılıflar |  | CLI T 02-18 | Uzunluk | 18 mm | Kablo Kesit | 0.22 - 1.5 mm² | 1764140000 | 0.516 | TL | 200 |  | https://catalog.weidmueller.com/catalog/Start.do?localeId=en&ObjectID=1764140000
Level 0: Markalama ¦ PCB Fiş Soket ¦ El Aletleri; Level 1: Markalama; Level 2: CLI T Şeffaf Kılıflar |  | CLI T 02-20 | Uzunluk | 20 mm | Kablo Kesit | 0.22 - 1.5 mm² | 1764150000 | 0.695 | TL | 200 |  | https://catalog.weidmueller.com/catalog/Start.do?localeId=en&ObjectID=1764150000
Level 0: Markalama ¦ PCB Fiş Soket ¦ El Aletleri; Level 1: Markalama; Level 2: CLI T Şeffaf Kılıflar |  | CLI T 02-30 | Uzunluk | 30 mm | Kablo Kesit | 0.22 - 1.5 mm² | 1889580000 | 0.695 | TL | 200 |  | https://catalog.weidmueller.com/catalog/Start.do?localeId=en&ObjectID=1889580000
Level 0: Markalama ¦ PCB Fiş Soket ¦ El Aletleri; Level 1: Markalama; Level 2: CLI T Şeffaf Kılıflar |  | CLI T 1-12 | Uzunluk | 12 mm | Kablo Kesit | 0.75 - 6 mm² | 1764190000 | 0.566 | TL | 200 |  | https://catalog.weidmueller.com/catalog/Start.do?localeId=en&ObjectID=1764190000
Level 0: Markalama ¦ PCB Fiş Soket ¦ El Aletleri; Level 1: Markalama; Level 2: CLI T Şeffaf Kılıflar |  | CLI T 1-15 | Uzunluk | 15 mm | Kablo Kesit | 0.75 - 6 mm² | 1764200000 | 0.566 | TL | 200 |  | https://catalog.weidmueller.com/catalog/Start.do?localeId=en&ObjectID=1764200000
Level 0: Markalama ¦ PCB Fiş Soket ¦ El Aletleri; Level 1: Markalama; Level 2: CLI T Şeffaf Kılıflar |  | CLI T 1-18 | Uzunluk | 18 mm | Kablo Kesit | 0.75 - 6 mm² | 1764210000 | 0.566 | TL | 200 |  | https://catalog.weidmueller.com/catalog/Start.do?localeId=en&ObjectID=1764210000
Level 0: Markalama ¦ PCB Fiş Soket ¦ El Aletleri; Level 1: Markalama; Level 2: CLI T Şeffaf Kılıflar |  | CLI T 1-20 | Uzunluk | 20 mm | Kablo Kesit | 0.75 - 6 mm² | 1764220000 | 0.822 | TL | 200 |  | https://catalog.weidmueller.com/catalog/Start.do?localeId=en&ObjectID=1764220000
Level 0: Markalama ¦ PCB Fiş Soket ¦ El Aletleri; Level 1: Markalama; Level 2: CLI T Şeffaf Kılıflar |  | CLI T 1-30 | Uzunluk | 30 mm | Kablo Kesit | 0.75 - 6 mm² | 1889560000 | 0.822 | TL | 200 |  | https://catalog.weidmueller.com/catalog/Start.do?localeId=en&ObjectID=1889560000
Level 0: Markalama ¦ PCB Fiş Soket ¦ El Aletleri; Level 1: Markalama; Level 2: CLI T Şeffaf Kılıflar |  | CLI T 2-12 | Uzunluk | 12 mm | Kablo Kesit | 4 - 35 mm² | 1764230000 | 1.29 | TL | 100 |  | https://catalog.weidmueller.com/catalog/Start.do?localeId=en&ObjectID=1764230000
Level 0: Markalama ¦ PCB Fiş Soket ¦ El Aletleri; Level 1: Markalama; Level 2: CLI T Şeffaf Kılıflar |  | CLI T 2-15 | Uzunluk | 15 mm | Kablo Kesit | 4 - 35 mm² | 1764240000 | 1.29 | TL | 100 |  | https://catalog.weidmueller.com/catalog/Start.do?localeId=en&ObjectID=1764240000
Level 0: Markalama ¦ PCB Fiş Soket ¦ El Aletleri; Level 1: Markalama; Level 2: CLI T Şeffaf Kılıflar |  | CLI T 2-18 | Uzunluk | 18 mm | Kablo Kesit | 4 - 35 mm² | 1764250000 | 1.29 | TL | 100 |  | https://catalog.weidmueller.com/catalog/Start.do?localeId=en&ObjectID=1764250000
Level 0: Markalama ¦ PCB Fiş Soket ¦ El Aletleri; Level 1: Markalama; Level 2: CLI T Şeffaf Kılıflar |  | CLI T 2-20 | Uzunluk | 20 mm | Kablo Kesit | 4 - 35 mm² | 1764260000 | 1.29 | TL | 100 |  | https://catalog.weidmueller.com/catalog/Start.do?localeId=en&ObjectID=1764260000
Level 0: Markalama ¦ PCB Fiş Soket ¦ El Aletleri; Level 1: Markalama; Level 2: CLI T Şeffaf Kılıflar |  | CLI T 2-30 | Uzunluk | 30 mm | Kablo Kesit | 4 - 35 mm² | 1889570000 | 1.89 | TL | 100 |  | https://catalog.weidmueller.com/catalog/Start.do?localeId=en&ObjectID=1889570000
Level 0: Markalama ¦ PCB Fiş Soket ¦ El Aletleri; Level 1: Markalama; Level 2: CLI T Şeffaf Kılıflar |  | CLI T 3-12 | Uzunluk | 12 mm | Kablo Kesit | 25 - 75 mm² | 1764270000 | 2.46 | TL | 100 |  | https://catalog.weidmueller.com/catalog/Start.do?localeId=en&ObjectID=1764270000
Level 0: Markalama ¦ PCB Fiş Soket ¦ El Aletleri; Level 1: Markalama; Level 2: CLI T Şeffaf Kılıflar |  | CLI T 3-15 | Uzunluk | 15 mm | Kablo Kesit | 25 - 75 mm² | 1764280000 | 2.46 | TL | 100 |  | https://catalog.weidmueller.com/catalog/Start.do?localeId=en&ObjectID=1764280000
Level 0: Markalama ¦ PCB Fiş Soket ¦ El Aletleri; Level 1: Markalama; Level 2: CLI T Şeffaf Kılıflar |  | CLI T 3-18 | Uzunluk | 18 mm | Kablo Kesit | 25 - 75 mm² | 1764290000 | 2.46 | TL | 100 |  | https://catalog.weidmueller.com/catalog/Start.do?localeId=en&ObjectID=1764290000
Level 0: Markalama ¦ PCB Fiş Soket ¦ El Aletleri; Level 1: Markalama; Level 2: CLI T Şeffaf Kılıflar |  | CLI T 3-20 | Uzunluk | 20 mm | Kablo Kesit | 25 - 75 mm² | 1764300000 | 2.46 | TL | 100 |  | https://catalog.weidmueller.com/catalog/Start.do?localeId=en&ObjectID=1764300000
Level 0: Markalama ¦ PCB Fiş Soket ¦ El Aletleri; Level 1: Markalama; Level 2: CLI T Şeffaf Kılıflar |  | CLI T 3-30 | Uzunluk | 30 mm | Kablo Kesit | 25 - 75 mm² | 1889550000 | 2.46 | TL | 100 |  | https://catalog.weidmueller.com/catalog/Start.do?localeId=en&ObjectID=1889550000
Level 0: Markalama ¦ PCB Fiş Soket ¦ El Aletleri; Level 1: Markalama; Level 2: DMC 12/27 - Kablo Markalama |  | DMC 12/27 MC NE WS | Uzunluk | 12,0 x 27,0 mm | Kablo Kesit | 0,5 - 10,0 mm² | 1016030000 | 3.63 | TL | 50 |  | https://catalog.weidmueller.com/catalog/Start.do?localeId=en&ObjectID=1016030000
Level 0: Markalama ¦ PCB Fiş Soket ¦ El Aletleri; Level 1: Markalama; Level 2: DMC 12/27 - Kablo Markalama |  | DMC 12/27 MC NE GE | Uzunluk | 12,0 x 27,0 mm | Kablo Kesit | 0,5 - 10,0 mm² | 1018190000 | 3.63 | TL | 50 |  | https://catalog.weidmueller.com/catalog/Start.do?localeId=en&ObjectID=1018190000
Level 0: Markalama ¦ PCB Fiş Soket ¦ El Aletleri; Level 1: Markalama; Level 2: SwitchMark SM - Push Butonlar İçin |  | SM 27/8 MC NE WS | Renk | Beyaz | Açıklama | Yapışkansız | 1699820000 | 5.65 | TL | 80 |  | https://catalog.weidmueller.com/catalog/Start.do?localeId=en&ObjectID=1699820000
Level 0: Markalama ¦ PCB Fiş Soket ¦ El Aletleri; Level 1: Markalama; Level 2: SwitchMark SM - Push Butonlar İçin |  | SM 27/8 MC NE SI | Renk | Gri | Açıklama | Yapışkansız | 1713680000 | 5.65 | TL | 80 |  | https://catalog.weidmueller.com/catalog/Start.do?localeId=en&ObjectID=1713680000
Level 0: Markalama ¦ PCB Fiş Soket ¦ El Aletleri; Level 1: Markalama; Level 2: SwitchMark SM - Push Butonlar İçin |  | SM 27/8 K MC NE WS | Renk | Beyaz | Açıklama | Yapışkanlı | 1812630000 | 10.35 | TL | 80 |  | https://catalog.weidmueller.com/catalog/Start.do?localeId=en&ObjectID=1812630000
Level 0: Markalama ¦ PCB Fiş Soket ¦ El Aletleri; Level 1: Markalama; Level 2: SwitchMark SM - Push Butonlar İçin |  | SM 27/8 K MC NE SI | Renk | Gri | Açıklama | Yapışkanlı | 1771930000 | 10.35 | TL | 80 |  | https://catalog.weidmueller.com/catalog/Start.do?localeId=en&ObjectID=1771930000
Level 0: Markalama ¦ PCB Fiş Soket ¦ El Aletleri; Level 1: Markalama; Level 2: SwitchMark SM - Push Butonlar İçin |  | SM 27/12.5 MC NE WS | Renk | Beyaz | Açıklama | Yapışkansız | 1699840000 | 6.03 | TL | 80 |  | https://catalog.weidmueller.com/catalog/Start.do?localeId=en&ObjectID=1699840000
Level 0: Markalama ¦ PCB Fiş Soket ¦ El Aletleri; Level 1: Markalama; Level 2: SwitchMark SM - Push Butonlar İçin |  | SM 27/12.5 MC NE SI | Renk | Gri | Açıklama | Yapışkansız | 1713700000 | 6.03 | TL | 80 |  | https://catalog.weidmueller.com/catalog/Start.do?localeId=en&ObjectID=1713700000
Level 0: Markalama ¦ PCB Fiş Soket ¦ El Aletleri; Level 1: Markalama; Level 2: SwitchMark SM - Push Butonlar İçin |  | SM 27/12.5 K MC NE WS | Renk | Beyaz | Açıklama | Yapışkanlı | 1699880000 | 10.05 | TL | 80 |  | https://catalog.weidmueller.com/catalog/Start.do?localeId=en&ObjectID=1699880000
Level 0: Markalama ¦ PCB Fiş Soket ¦ El Aletleri; Level 1: Markalama; Level 2: SwitchMark SM - Push Butonlar İçin |  | SM 27/12.5 K MC NE SI | Renk | Gri | Açıklama | Yapışkanlı | 1713720000 | 10.05 | TL | 80 |  | https://catalog.weidmueller.com/catalog/Start.do?localeId=en&ObjectID=1713720000
Level 0: Markalama ¦ PCB Fiş Soket ¦ El Aletleri; Level 1: Markalama; Level 2: SwitchMark SM - Push Butonlar İçin |  | SM-H 27/12.5 SW | Renk | Siyah | Açıklama | Taşıyıcı | 1716640000 | 7.65 | TL | 25 |  | https://catalog.weidmueller.com/catalog/Start.do?localeId=en&ObjectID=1716640000
Level 0: Markalama ¦ PCB Fiş Soket ¦ El Aletleri; Level 1: Markalama; Level 2: SwitchMark SM - Push Butonlar İçin |  | SM 27/18 MC NE WS | Renk | Beyaz | Açıklama | Yapışkansız | 1699860000 | 6.42 | TL | 80 |  | https://catalog.weidmueller.com/catalog/Start.do?localeId=en&ObjectID=1699860000
Level 0: Markalama ¦ PCB Fiş Soket ¦ El Aletleri; Level 1: Markalama; Level 2: SwitchMark SM - Push Butonlar İçin |  | SM 27/18 MC NE SI | Renk | Gri | Açıklama | Yapışkansız | 1713740000 | 6.42 | TL | 80 |  | https://catalog.weidmueller.com/catalog/Start.do?localeId=en&ObjectID=1713740000
Level 0: Markalama ¦ PCB Fiş Soket ¦ El Aletleri; Level 1: Markalama; Level 2: SwitchMark SM - Push Butonlar İçin |  | SM 27/18 K MC NE WS | Renk | Beyaz | Açıklama | Yapışkanlı | 1707270000 | 10.05 | TL | 80 |  | https://catalog.weidmueller.com/catalog/Start.do?localeId=en&ObjectID=1707270000
Level 0: Markalama ¦ PCB Fiş Soket ¦ El Aletleri; Level 1: Markalama; Level 2: SwitchMark SM - Push Butonlar İçin |  | SM 27/18 K MC NE SI | Renk | Gri | Açıklama | Yapışkanlı | 1713760000 | 10.05 | TL | 80 |  | https://catalog.weidmueller.com/catalog/Start.do?localeId=en&ObjectID=1713760000
Level 0: Markalama ¦ PCB Fiş Soket ¦ El Aletleri; Level 1: Markalama; Level 2: SwitchMark SM - Push Butonlar İçin |  | SM-H 27/18 SW | Renk | Siyah | Açıklama | Taşıyıcı | 1716630000 | 7.81 | TL | 25 |  | https://catalog.weidmueller.com/catalog/Start.do?localeId=en&ObjectID=1716630000
Level 0: Markalama ¦ PCB Fiş Soket ¦ El Aletleri; Level 1: Markalama; Level 2: SwitchMark SM - Push Butonlar İçin |  | SM 27/27 MC NE WS | Renk | Beyaz | Açıklama | Yapışkansız | 1773220000 | 6.42 | TL | 60 |  | https://catalog.weidmueller.com/catalog/Start.do?localeId=en&ObjectID=1773220000
Level 0: Markalama ¦ PCB Fiş Soket ¦ El Aletleri; Level 1: Markalama; Level 2: SwitchMark SM - Push Butonlar İçin |  | SM 27/27 MC NE SI | Renk | Gümüş | Açıklama | Yapışkansız | 1773230000 | 6.42 | TL | 60 |  | https://catalog.weidmueller.com/catalog/Start.do?localeId=en&ObjectID=1773230000
Level 0: Markalama ¦ PCB Fiş Soket ¦ El Aletleri; Level 1: Markalama; Level 2: SwitchMark SM - Push Butonlar İçin |  | SM 27/27 K MC NE WS | Renk | Beyaz | Açıklama | Yapışkanlı | 1783000000 | 10.05 | TL | 60 |  | https://catalog.weidmueller.com/catalog/Start.do?localeId=en&ObjectID=1783000000
Level 0: Markalama ¦ PCB Fiş Soket ¦ El Aletleri; Level 1: Markalama; Level 2: SwitchMark SM - Push Butonlar İçin |  | SM 27/27 K MC NE SI | Renk | Gri | Açıklama | Yapışkanlı | 1782990000 | 10.05 | TL | 60 |  | https://catalog.weidmueller.com/catalog/Start.do?localeId=en&ObjectID=1782990000
Level 0: Markalama ¦ PCB Fiş Soket ¦ El Aletleri; Level 1: Markalama; Level 2: SwitchMark SM - Push Butonlar İçin |  | SM-H 27/27 SW | Renk | Siyah | Açıklama | Taşıyıcı | 1782710000 | 8.12 | TL | 10 |  | https://catalog.weidmueller.com/catalog/Start.do?localeId=en&ObjectID=1782710000
Level 0: Markalama ¦ PCB Fiş Soket ¦ El Aletleri; Level 1: Markalama; Level 2: SwitchMark SM - Push Butonlar İçin |  | SM 18/9.5 K MC NE WS | Renk | Beyaz | Açıklama | Yapışkanlı | 1248580000 | 9.66 | TL | 200 |  | https://catalog.weidmueller.com/catalog/Start.do?localeId=en&ObjectID=1248580000
Level 0: Markalama ¦ PCB Fiş Soket ¦ El Aletleri; Level 1: Markalama; Level 2: SwitchMark SM - Push Butonlar İçin |  | SM 18/9.5 K MC NE GE | Renk | Sarı | Açıklama | Yapışkanlı | 1248590000 | 9.66 | TL | 200 |  | https://catalog.weidmueller.com/catalog/Start.do?localeId=en&ObjectID=1248590000
Level 0: Markalama ¦ PCB Fiş Soket ¦ El Aletleri; Level 1: Markalama; Level 2: SwitchMark SM - Push Butonlar İçin |  | SM 18/9.5 K MC NE GR | Renk | Gri | Açıklama | Yapışkanlı | 1248610000 | 9.66 | TL | 200 |  | https://catalog.weidmueller.com/catalog/Start.do?localeId=en&ObjectID=1248610000
Level 0: Markalama ¦ PCB Fiş Soket ¦ El Aletleri; Level 1: Markalama; Level 2: SwitchMark SM - Push Butonlar İçin |  | SM 19/42 K MC NE WS | Renk | Beyaz | Açıklama | Yapışkanlı | 1248620000 | 13.3 | TL | 40 |  | https://catalog.weidmueller.com/catalog/Start.do?localeId=en&ObjectID=1248620000
Level 0: Markalama ¦ PCB Fiş Soket ¦ El Aletleri; Level 1: Markalama; Level 2: SwitchMark SM - Push Butonlar İçin |  | SM 19/42 K MC NE GE | Renk | Sarı | Açıklama | Yapışkanlı | 1248630000 | 13.3 | TL | 40 |  | https://catalog.weidmueller.com/catalog/Start.do?localeId=en&ObjectID=1248630000
Level 0: Markalama ¦ PCB Fiş Soket ¦ El Aletleri; Level 1: Markalama; Level 2: SwitchMark SM - Push Butonlar İçin |  | SM 19/42 K MC NE GR | Renk | Gri | Açıklama | Yapışkanlı | 1248640000 | 13.3 | TL | 40 |  | https://catalog.weidmueller.com/catalog/Start.do?localeId=en&ObjectID=1248640000
Level 0: Markalama ¦ PCB Fiş Soket ¦ El Aletleri; Level 1: Markalama; Level 2: SwitchMark SM - Push Butonlar İçin |  | SM 45/45-24 MC NE WS | Renk | Beyaz | Açıklama | Yapışkansız | 1248650000 | 19.4 | TL | 20 |  | https://catalog.weidmueller.com/catalog/Start.do?localeId=en&ObjectID=1248650000
Level 0: Markalama ¦ PCB Fiş Soket ¦ El Aletleri; Level 1: Markalama; Level 2: SwitchMark SM - Push Butonlar İçin |  | SM 45/45-24 MC NE GE | Renk | Sarı | Açıklama | Yapışkansız | 1248660000 | 19.4 | TL | 20 |  | https://catalog.weidmueller.com/catalog/Start.do?localeId=en&ObjectID=1248660000
Level 0: Markalama ¦ PCB Fiş Soket ¦ El Aletleri; Level 1: Markalama; Level 2: SwitchMark SM - Push Butonlar İçin |  | SM 45/45-24 MC NE GR | Renk | Gri | Açıklama | Yapışkansız | 1248670000 | 19.4 | TL | 20 |  | https://catalog.weidmueller.com/catalog/Start.do?localeId=en&ObjectID=1248670000
Level 0: Markalama ¦ PCB Fiş Soket ¦ El Aletleri; Level 1: Markalama; Level 2: ClipCard Multikartları |  | CC 15/17 MC NE WS | Renk | Beyaz | Açıklama | Yapışkansız | 1876570000 | 4.32 | TL | 80 |  | https://catalog.weidmueller.com/catalog/Start.do?localeId=en&ObjectID=1876570000
Level 0: Markalama ¦ PCB Fiş Soket ¦ El Aletleri; Level 1: Markalama; Level 2: ClipCard Multikartları |  | CC 15/17 MC NE SI | Renk | Gri | Açıklama | Yapışkansız | 1876610000 | 4.32 | TL | 80 |  | https://catalog.weidmueller.com/catalog/Start.do?localeId=en&ObjectID=1876610000
Level 0: Markalama ¦ PCB Fiş Soket ¦ El Aletleri; Level 1: Markalama; Level 2: ClipCard Multikartları |  | CC 15/17 K MC NE WS | Renk | Beyaz | Açıklama | Yapışkanlı | 1876590000 | 4.63 | TL | 80 |  | https://catalog.weidmueller.com/catalog/Start.do?localeId=en&ObjectID=1876590000
Level 0: Markalama ¦ PCB Fiş Soket ¦ El Aletleri; Level 1: Markalama; Level 2: ClipCard Multikartları |  | CC 15/17 K MC NE SI | Renk | Gri | Açıklama | Yapışkanlı | 1876580000 | 4.63 | TL | 80 |  | https://catalog.weidmueller.com/catalog/Start.do?localeId=en&ObjectID=1876580000
Level 0: Markalama ¦ PCB Fiş Soket ¦ El Aletleri; Level 1: Markalama; Level 2: ClipCard Multikartları |  | CC-H 15/17 | Renk | Siyah | Açıklama | Taşıyıcı | 1790430000 | 12.05 | TL | 75 |  | https://catalog.weidmueller.com/catalog/Start.do?localeId=en&ObjectID=1790430000
Level 0: Markalama ¦ PCB Fiş Soket ¦ El Aletleri; Level 1: Markalama; Level 2: ClipCard Multikartları |  | CC 15/27 MC NE WS | Renk | Beyaz | Açıklama | Yapışkansız | 1876770000 | 4.63 | TL | 80 |  | https://catalog.weidmueller.com/catalog/Start.do?localeId=en&ObjectID=1876770000
Level 0: Markalama ¦ PCB Fiş Soket ¦ El Aletleri; Level 1: Markalama; Level 2: ClipCard Multikartları |  | CC 15/27 MC NE SI | Renk | Gri | Açıklama | Yapışkansız | 1876760000 | 4.63 | TL | 80 |  | https://catalog.weidmueller.com/catalog/Start.do?localeId=en&ObjectID=1876760000
Level 0: Markalama ¦ PCB Fiş Soket ¦ El Aletleri; Level 1: Markalama; Level 2: ClipCard Multikartları |  | CC 15/27 K MC NE WS | Renk | Beyaz | Açıklama | Yapışkanlı | 1876640000 | 5.11 | TL | 80 |  | https://catalog.weidmueller.com/catalog/Start.do?localeId=en&ObjectID=1876640000
Level 0: Markalama ¦ PCB Fiş Soket ¦ El Aletleri; Level 1: Markalama; Level 2: ClipCard Multikartları |  | CC 15/27 K MC NE SI | Renk | Gri | Açıklama | Yapışkanlı | 1876780000 | 5.11 | TL | 80 |  | https://catalog.weidmueller.com/catalog/Start.do?localeId=en&ObjectID=1876780000
Level 0: Markalama ¦ PCB Fiş Soket ¦ El Aletleri; Level 1: Markalama; Level 2: ClipCard Multikartları |  | CC-H 15/27 | Renk | Siyah | Açıklama | Taşıyıcı | 1790410000 | 12.4 | TL | 45 |  | https://catalog.weidmueller.com/catalog/Start.do?localeId=en&ObjectID=1790410000
Level 0: Markalama ¦ PCB Fiş Soket ¦ El Aletleri; Level 1: Markalama; Level 2: ClipCard Multikartları |  | CC 15/49 MC NE WS | Renk | Beyaz | Açıklama | Yapışkansız | 1877260000 | 5.11 | TL | 40 |  | https://catalog.weidmueller.com/catalog/Start.do?localeId=en&ObjectID=1877260000
Level 0: Markalama ¦ PCB Fiş Soket ¦ El Aletleri; Level 1: Markalama; Level 2: ClipCard Multikartları |  | CC 15/49 MC NE SI | Renk | Gri | Açıklama | Yapışkansız | 1877240000 | 5.11 | TL | 40 |  | https://catalog.weidmueller.com/catalog/Start.do?localeId=en&ObjectID=1877240000
Level 0: Markalama ¦ PCB Fiş Soket ¦ El Aletleri; Level 1: Markalama; Level 2: ClipCard Multikartları |  | CC 15/49 K MC NE WS | Renk | Beyaz | Açıklama | Yapışkanlı | 1877220000 | 6.42 | TL | 40 |  | https://catalog.weidmueller.com/catalog/Start.do?localeId=en&ObjectID=1877220000
Level 0: Markalama ¦ PCB Fiş Soket ¦ El Aletleri; Level 1: Markalama; Level 2: ClipCard Multikartları |  | CC 15/49 K MC NE SI | Renk | Gri | Açıklama | Yapışkanlı | 1877270000 | 6.42 | TL | 40 |  | https://catalog.weidmueller.com/catalog/Start.do?localeId=en&ObjectID=1877270000
Level 0: Markalama ¦ PCB Fiş Soket ¦ El Aletleri; Level 1: Markalama; Level 2: ClipCard Multikartları |  | CC-H 15/49 | Renk | Siyah | Açıklama | Taşıyıcı | 1790420000 | 13.55 | TL | 25 |  | https://catalog.weidmueller.com/catalog/Start.do?localeId=en&ObjectID=1790420000
Level 0: Markalama ¦ PCB Fiş Soket ¦ El Aletleri; Level 1: Markalama; Level 2: ClipCard Multikartları |  | CC 15/60 MC NE WS | Renk | Beyaz | Açıklama | Yapışkansız | 1877350000 | 5.88 | TL | 40 |  | https://catalog.weidmueller.com/catalog/Start.do?localeId=en&ObjectID=1877350000
Level 0: Markalama ¦ PCB Fiş Soket ¦ El Aletleri; Level 1: Markalama; Level 2: ClipCard Multikartları |  | CC 15/60 MC NE SI | Renk | Gri | Açıklama | Yapışkansız | 1877340000 | 5.88 | TL | 40 |  | https://catalog.weidmueller.com/catalog/Start.do?localeId=en&ObjectID=1877340000
Level 0: Markalama ¦ PCB Fiş Soket ¦ El Aletleri; Level 1: Markalama; Level 2: ClipCard Multikartları |  | CC 15/60 K MC NE WS | Renk | Beyaz | Açıklama | Yapışkanlı | 1877310000 | 6.73 | TL | 40 |  | https://catalog.weidmueller.com/catalog/Start.do?localeId=en&ObjectID=1877310000
Level 0: Markalama ¦ PCB Fiş Soket ¦ El Aletleri; Level 1: Markalama; Level 2: ClipCard Multikartları |  | CC 15/60 K MC NE SI | Renk | Gri | Açıklama | Yapışkanlı | 1877360000 | 6.73 | TL | 40 |  | https://catalog.weidmueller.com/catalog/Start.do?localeId=en&ObjectID=1877360000
Level 0: Markalama ¦ PCB Fiş Soket ¦ El Aletleri; Level 1: Markalama; Level 2: ClipCard Multikartları |  | CC-H 15/60 | Renk | Siyah | Açıklama | Taşıyıcı | 1878910000 | 15.35 | TL | 25 |  | https://catalog.weidmueller.com/catalog/Start.do?localeId=en&ObjectID=1878910000
Level 0: Markalama ¦ PCB Fiş Soket ¦ El Aletleri; Level 1: Markalama; Level 2: ClipCard Multikartları |  | CC 30/60 MC NE WS | Renk | Beyaz | Açıklama | Yapışkansız | 1934420000 | 6.42 | TL | 30 |  | https://catalog.weidmueller.com/catalog/Start.do?localeId=en&ObjectID=1934420000
Level 0: Markalama ¦ PCB Fiş Soket ¦ El Aletleri; Level 1: Markalama; Level 2: ClipCard Multikartları |  | CC 30/60 MC NE SI | Renk | Gri | Açıklama | Yapışkansız | 1934400000 | 6.42 | TL | 30 |  | https://catalog.weidmueller.com/catalog/Start.do?localeId=en&ObjectID=1934400000
Level 0: Markalama ¦ PCB Fiş Soket ¦ El Aletleri; Level 1: Markalama; Level 2: ClipCard Multikartları |  | CC 30/60 K MC NE WS | Renk | Beyaz | Açıklama | Yapışkanlı | 1934390000 | 6.73 | TL | 30 |  | https://catalog.weidmueller.com/catalog/Start.do?localeId=en&ObjectID=1934390000
Level 0: Markalama ¦ PCB Fiş Soket ¦ El Aletleri; Level 1: Markalama; Level 2: ClipCard Multikartları |  | CC 30/60 K MC NE SI | Renk | Gri | Açıklama | Yapışkanlı | 1934330000 | 6.73 | TL | 30 |  | https://catalog.weidmueller.com/catalog/Start.do?localeId=en&ObjectID=1934330000
Level 0: Markalama ¦ PCB Fiş Soket ¦ El Aletleri; Level 1: Markalama; Level 2: ClipCard Multikartları |  | CC-H 30/60 | Renk | Siyah | Açıklama | Taşıyıcı | 1934430000 | 16.1 | TL | 10 |  | https://catalog.weidmueller.com/catalog/Start.do?localeId=en&ObjectID=1934430000
Level 0: Markalama ¦ PCB Fiş Soket ¦ El Aletleri; Level 1: Markalama; Level 2: ClipCard Multikartları |  | CC 85/54 MC NE WS | Renk | Beyaz | Açıklama | Yapışkansız | 1138400000 | 26.75 | TL | 10 |  | https://catalog.weidmueller.com/catalog/Start.do?localeId=en&ObjectID=1138400000
Level 0: Markalama ¦ PCB Fiş Soket ¦ El Aletleri; Level 1: Markalama; Level 2: ClipCard Multikartları |  | CC 85/54 MC NE GR | Renk | Gri | Açıklama | Yapışkansız | 1138420000 | 26.75 | TL | 10 |  | https://catalog.weidmueller.com/catalog/Start.do?localeId=en&ObjectID=1138420000
Level 0: Markalama ¦ PCB Fiş Soket ¦ El Aletleri; Level 1: Markalama; Level 2: ClipCard Multikartları |  | CC 85/54 K MC NE WS | Renk | Beyaz | Açıklama | Yapışkanlı | 1138430000 | 31.3 | TL | 10 |  | https://catalog.weidmueller.com/catalog/Start.do?localeId=en&ObjectID=1138430000
Level 0: Markalama ¦ PCB Fiş Soket ¦ El Aletleri; Level 1: Markalama; Level 2: ClipCard Multikartları |  | CC 85/54 K MC NE GR | Renk | Gri | Açıklama | Yapışkanlı | 1138450000 | 31.3 | TL | 10 |  | https://catalog.weidmueller.com/catalog/Start.do?localeId=en&ObjectID=1138450000
Level 0: Markalama ¦ PCB Fiş Soket ¦ El Aletleri; Level 1: Markalama; Level 2: ESG Cihaz Markalama - Multikart |  | ESG 6/15 K MC NE WS | Renk | Beyaz | Açıklama | Yapışkanlı | 1880100000 | 3.47 | TL | 200 |  | https://catalog.weidmueller.com/catalog/Start.do?localeId=en&ObjectID=1880100000
Level 0: Markalama ¦ PCB Fiş Soket ¦ El Aletleri; Level 1: Markalama; Level 2: ESG Cihaz Markalama - Multikart |  | ESG 6/15 K MC NE GE | Renk | Sarı | Açıklama | Yapışkanlı | 1880130000 | 5.72 | TL | 200 |  | https://catalog.weidmueller.com/catalog/Start.do?localeId=en&ObjectID=1880130000
Level 0: Markalama ¦ PCB Fiş Soket ¦ El Aletleri; Level 1: Markalama; Level 2: ESG Cihaz Markalama - Multikart |  | ESG 6/15 RIDER MC NE WS | Renk | Beyaz | Açıklama | Yapışkanlı | 1881280000 | 1.03 | TL | 200 |  | https://catalog.weidmueller.com/catalog/Start.do?localeId=en&ObjectID=1881280000
Level 0: Markalama ¦ PCB Fiş Soket ¦ El Aletleri; Level 1: Markalama; Level 2: ESG Cihaz Markalama - Multikart |  | ESG 6/17 K MC NE WS | Renk | Beyaz | Açıklama | Yapışkanlı | 1880120000 | 3.47 | TL | 200 |  | https://catalog.weidmueller.com/catalog/Start.do?localeId=en&ObjectID=1880120000
Level 0: Markalama ¦ PCB Fiş Soket ¦ El Aletleri; Level 1: Markalama; Level 2: ESG Cihaz Markalama - Multikart |  | ESG 6/17 K MC NE GE | Renk | Sarı | Açıklama | Yapışkanlı | 1880110000 | 3.47 | TL | 200 |  | https://catalog.weidmueller.com/catalog/Start.do?localeId=en&ObjectID=1880110000
Level 0: Markalama ¦ PCB Fiş Soket ¦ El Aletleri; Level 1: Markalama; Level 2: ESG Cihaz Markalama - Multikart |  | ESG 7/20 SIRIUS MC NE WS | Renk | Beyaz | Açıklama | Yapışkansız | 1736181044 | 3.04 | TL | 200 |  | https://catalog.weidmueller.com/catalog/Start.do?localeId=en&ObjectID=1736181044
Level 0: Markalama ¦ PCB Fiş Soket ¦ El Aletleri; Level 1: Markalama; Level 2: ESG Cihaz Markalama - Multikart |  | ESG 7/20 SIRIUS MC NE TU | Renk | Turkuaz | Açıklama | Yapışkansız | 1736181696 | 3.04 | TL | 200 |  | https://catalog.weidmueller.com/catalog/Start.do?localeId=en&ObjectID=1736181696
Level 0: Markalama ¦ PCB Fiş Soket ¦ El Aletleri; Level 1: Markalama; Level 2: ESG Cihaz Markalama - Multikart |  | ESG 8/17 MC NE WS | Renk | Beyaz | Açıklama | Yapışkansız | 1674740000 | 2.79 | TL | 200 |  | https://catalog.weidmueller.com/catalog/Start.do?localeId=en&ObjectID=1674740000
Level 0: Markalama ¦ PCB Fiş Soket ¦ El Aletleri; Level 1: Markalama; Level 2: ESG Cihaz Markalama - Multikart |  | ESG 9/11 K MC NE WS | Renk | Beyaz | Açıklama | Yapışkanlı | 1857440000 | 3.63 | TL | 200 |  | https://catalog.weidmueller.com/catalog/Start.do?localeId=en&ObjectID=1857440000
Level 0: Markalama ¦ PCB Fiş Soket ¦ El Aletleri; Level 1: Markalama; Level 2: ESG Cihaz Markalama - Multikart |  | ESG 9/17 K MC NE WS | Renk | Beyaz | Açıklama | Yapışkanlı | 1674760000 | 4.63 | TL | 200 |  | https://catalog.weidmueller.com/catalog/Start.do?localeId=en&ObjectID=1674760000
Level 0: Markalama ¦ PCB Fiş Soket ¦ El Aletleri; Level 1: Markalama; Level 2: ESG Cihaz Markalama - Multikart |  | ESG 9/17 K MC NE GE | Renk | Sarı | Açıklama | Yapışkanlı | 1753500000 | 4.09 | TL | 200 |  | https://catalog.weidmueller.com/catalog/Start.do?localeId=en&ObjectID=1753500000
Level 0: Markalama ¦ PCB Fiş Soket ¦ El Aletleri; Level 1: Markalama; Level 2: ESG Cihaz Markalama - Multikart |  | ESG 9/20 MC NE WS | Renk | Beyaz | Açıklama | Yapışkansız | 1609940000 | 2.92 | TL | 200 |  | https://catalog.weidmueller.com/catalog/Start.do?localeId=en&ObjectID=1609940000
Level 0: Markalama ¦ PCB Fiş Soket ¦ El Aletleri; Level 1: Markalama; Level 2: ESG Cihaz Markalama - Multikart |  | ESG 9/20 MC NE TK | Renk | Turkuaz | Açıklama | Yapışkansız | 1866690000 | 2.92 | TL | 200 |  | https://catalog.weidmueller.com/catalog/Start.do?localeId=en&ObjectID=1866690000
Level 0: Markalama ¦ PCB Fiş Soket ¦ El Aletleri; Level 1: Markalama; Level 2: Metal Markalama |  | CC-M 85/54 AL | Açıklama | Alüminyum Metal Kart |  |  | 1327600000 | 82.55 | TL | 40 |  | https://catalog.weidmueller.com/catalog/Start.do?localeId=en&ObjectID=1327600000
Level 0: Markalama ¦ PCB Fiş Soket ¦ El Aletleri; Level 1: Markalama; Level 2: Metal Markalama |  | CC-M 85/54 ST | Açıklama | Paslanmaz Çelik Metal Kart |  |  | 1327620000 | 124.1 | TL | 40 |  | https://catalog.weidmueller.com/catalog/Start.do?localeId=en&ObjectID=1327620000
Level 0: Markalama ¦ PCB Fiş Soket ¦ El Aletleri; Level 1: Markalama; Level 2: Metal Markalama |  | CC-M 27/18 AL | Açıklama | Alüminyum Metal Kart |  |  | 1327630000 | 16.35 | TL | 200 |  | https://catalog.weidmueller.com/catalog/Start.do?localeId=en&ObjectID=1327630000
Level 0: Markalama ¦ PCB Fiş Soket ¦ El Aletleri; Level 1: Markalama; Level 2: Metal Markalama |  | CC-M 27/18 ST | Açıklama | Paslanmaz Çelik Metal Kart |  |  | 1327640000 | 22.95 | TL | 200 |  | https://catalog.weidmueller.com/catalog/Start.do?localeId=en&ObjectID=1327640000
Level 0: Markalama ¦ PCB Fiş Soket ¦ El Aletleri; Level 1: Markalama; Level 2: Metal Markalama |  | CC-M 85/27 AL | Açıklama | Alüminyum Metal Kart |  |  | 1327650000 | 51.7 | TL | 80 |  | https://catalog.weidmueller.com/catalog/Start.do?localeId=en&ObjectID=1327650000
Level 0: Markalama ¦ PCB Fiş Soket ¦ El Aletleri; Level 1: Markalama; Level 2: Metal Markalama |  | CC-M 85/27 ST | Açıklama | Paslanmaz Çelik Metal Kart |  |  | 1327670000 | 66.45 | TL | 80 |  | https://catalog.weidmueller.com/catalog/Start.do?localeId=en&ObjectID=1327670000
Level 0: Markalama ¦ PCB Fiş Soket ¦ El Aletleri; Level 1: Markalama; Level 2: Metal Markalama |  | CC-M 30/60 ST | Açıklama | Paslanmaz Çelik Metal Kart |  |  | 1327690000 | 51 | TL | 100 |  | https://catalog.weidmueller.com/catalog/Start.do?localeId=en&ObjectID=1327690000
Level 0: Markalama ¦ PCB Fiş Soket ¦ El Aletleri; Level 1: Markalama; Level 2: Metal Markalama |  | CC-M 15/60 AL | Açıklama | Alüminyum Metal Kart |  |  | 1327700000 | 20.25 | TL | 200 |  | https://catalog.weidmueller.com/catalog/Start.do?localeId=en&ObjectID=1327700000
Level 0: Markalama ¦ PCB Fiş Soket ¦ El Aletleri; Level 1: Markalama; Level 2: Metal Markalama |  | CC-M 15/60 ST | Açıklama | Paslanmaz Çelik Metal Kart |  |  | 1327720000 | 28.1 | TL | 200 |  | https://catalog.weidmueller.com/catalog/Start.do?localeId=en&ObjectID=1327720000
Level 0: Markalama ¦ PCB Fiş Soket ¦ El Aletleri; Level 1: Markalama; Level 2: Metal Markalama |  | CC-M 15/45 AL | Açıklama | Alüminyum Metal Kart |  |  | 1327730000 | 16.75 | TL | 200 |  | https://catalog.weidmueller.com/catalog/Start.do?localeId=en&ObjectID=1327730000
Level 0: Markalama ¦ PCB Fiş Soket ¦ El Aletleri; Level 1: Markalama; Level 2: Metal Markalama |  | CC-M 15/45 ST | Açıklama | Paslanmaz Çelik Metal Kart |  |  | 1327740000 | 24.7 | TL | 200 |  | https://catalog.weidmueller.com/catalog/Start.do?localeId=en&ObjectID=1327740000
Level 0: Markalama ¦ PCB Fiş Soket ¦ El Aletleri; Level 1: Markalama; Level 2: Metal Markalama |  | CC-M DIA 30 AL | Açıklama | Alüminyum Metal Kart |  |  | 1327750000 | 20.25 | TL | 200 |  | https://catalog.weidmueller.com/catalog/Start.do?localeId=en&ObjectID=1327750000
Level 0: Markalama ¦ PCB Fiş Soket ¦ El Aletleri; Level 1: Markalama; Level 2: Metal Markalama |  | CC-M DIA 30 ST | Açıklama | Paslanmaz Çelik Metal Kart |  |  | 1327770000 | 26.75 | TL | 200 |  | https://catalog.weidmueller.com/catalog/Start.do?localeId=en&ObjectID=1327770000
Level 0: Markalama ¦ PCB Fiş Soket ¦ El Aletleri; Level 1: Markalama; Level 2: Metal Markalama |  | SFX-M 11/60 AL | Açıklama | Alüminyum Metal Kart - Kablo Markalaması |  |  | 1327780000 | 24.7 | TL | 50 |  | https://catalog.weidmueller.com/catalog/Start.do?localeId=en&ObjectID=1327780000
Level 0: Markalama ¦ PCB Fiş Soket ¦ El Aletleri; Level 1: Markalama; Level 2: Metal Markalama |  | SFX-M 11/60 ST | Açıklama | Paslanmaz Çelik Metal Kart - Kablo Markalaması |  |  | 1327790000 | 31 | TL | 50 |  | https://catalog.weidmueller.com/catalog/Start.do?localeId=en&ObjectID=1327790000
Level 0: Markalama ¦ PCB Fiş Soket ¦ El Aletleri; Level 1: Markalama; Level 2: Metal Markalama |  | CC-M 85/54 4X3 AL | Açıklama | Üzerinde 4 Adet Puntolama Deliği Olan Alüminyum Tip |  |  | 1327800000 | 82.55 | TL | 40 |  | https://catalog.weidmueller.com/catalog/Start.do?localeId=en&ObjectID=1327800000
Level 0: Markalama ¦ PCB Fiş Soket ¦ El Aletleri; Level 1: Markalama; Level 2: Metal Markalama |  | CC-M 85/54 4X3 ST | Açıklama | Üzerinde 4 Adet Puntolama Deliği Olan Paslanmaz Çelik Tip |  |  | 1327820000 | 124.1 | TL | 40 |  | https://catalog.weidmueller.com/catalog/Start.do?localeId=en&ObjectID=1327820000
Level 0: Markalama ¦ PCB Fiş Soket ¦ El Aletleri; Level 1: Markalama; Level 2: Metal Markalama |  | CC-M 85/27 2X3 AL | Açıklama | Üzerinde 2 Adet Puntolama Deliği Olan Alüminyum Tip |  |  | 1327830000 | 51.7 | TL | 80 |  | https://catalog.weidmueller.com/catalog/Start.do?localeId=en&ObjectID=1327830000
Level 0: Markalama ¦ PCB Fiş Soket ¦ El Aletleri; Level 1: Markalama; Level 2: Metal Markalama |  | CC-M 85/27 2X3 ST | Açıklama | Üzerinde 2 Adet Puntolama Deliği Olan Paslanmaz Çelik Tip |  |  | 1327840000 | 66.45 | TL | 80 |  | https://catalog.weidmueller.com/catalog/Start.do?localeId=en&ObjectID=1327840000
Level 0: Markalama ¦ PCB Fiş Soket ¦ El Aletleri; Level 1: Markalama; Level 2: Metal Markalama |  | CC-M 30/60 2X3 AL | Açıklama | Üzerinde 2 Adet Puntolama Deliği Olan Alüminyum Tip |  |  | 1327850000 | 40.4 | TL | 100 |  | https://catalog.weidmueller.com/catalog/Start.do?localeId=en&ObjectID=1327850000
Level 0: Markalama ¦ PCB Fiş Soket ¦ El Aletleri; Level 1: Markalama; Level 2: Metal Markalama |  | CC-M 30/60 2X3 ST | Açıklama | Üzerinde 2 Adet Puntolama Deliği Olan Paslanmaz Çelik Tip |  |  | 1327870000 | 51 | TL | 100 |  | https://catalog.weidmueller.com/catalog/Start.do?localeId=en&ObjectID=1327870000
Level 0: Markalama ¦ PCB Fiş Soket ¦ El Aletleri; Level 1: Markalama; Level 2: Metal Markalama |  | CC-M 15/60 2X3 AL | Açıklama | Üzerinde 2 Adet Puntolama Deliği Olan Alüminyum Tip |  |  | 1327880000 | 20.25 | TL | 200 |  | https://catalog.weidmueller.com/catalog/Start.do?localeId=en&ObjectID=1327880000
Level 0: Markalama ¦ PCB Fiş Soket ¦ El Aletleri; Level 1: Markalama; Level 2: Metal Markalama |  | CC-M 15/60 2X3 ST | Açıklama | Üzerinde 2 Adet Puntolama Deliği Olan Paslanmaz Çelik Tip |  |  | 1327890000 | 28.1 | TL | 200 |  | https://catalog.weidmueller.com/catalog/Start.do?localeId=en&ObjectID=1327890000
Level 0: Markalama ¦ PCB Fiş Soket ¦ El Aletleri; Level 1: Markalama; Level 2: Metal Markalama |  | CC-M 15/45 2X3 AL | Açıklama | Üzerinde 2 Adet Puntolama Deliği Olan Alüminyum Tip |  |  | 1327900000 | 16.75 | TL | 200 |  | https://catalog.weidmueller.com/catalog/Start.do?localeId=en&ObjectID=1327900000
Level 0: Markalama ¦ PCB Fiş Soket ¦ El Aletleri; Level 1: Markalama; Level 2: Metal Markalama |  | CC-M 15/45 2X3 ST | Açıklama | Üzerinde 2 Adet Puntolama Deliği Olan Paslanmaz Çelik Tip |  |  | 1327920000 | 24.7 | TL | 200 |  | https://catalog.weidmueller.com/catalog/Start.do?localeId=en&ObjectID=1327920000
Level 0: Markalama ¦ PCB Fiş Soket ¦ El Aletleri; Level 1: Markalama; Level 2: Metal Markalama |  | DKB CC 85/54 | Açıklama | Metal Kartlar İçin Yapışkanlı Bant |  |  | 1175850000 | 23.65 | TL | 100 |  | https://catalog.weidmueller.com/catalog/Start.do?localeId=en&ObjectID=1175850000
Level 0: Markalama ¦ PCB Fiş Soket ¦ El Aletleri; Level 1: Markalama; Level 2: Metal Markalama |  | DKB CC 85/27 | Açıklama | Metal Kartlar İçin Yapışkanlı Bant |  |  | 1226620000 | 18.45 | TL | 100 |  | https://catalog.weidmueller.com/catalog/Start.do?localeId=en&ObjectID=1226620000
Level 0: Markalama ¦ PCB Fiş Soket ¦ El Aletleri; Level 1: Markalama; Level 2: Metal Markalama |  | CC-M 30/60 AL | Açıklama | Alüminyum Metal Kart |  |  | 1327680000 | 40.4 | TL | 100 |  | https://catalog.weidmueller.com/catalog/Start.do?localeId=en&ObjectID=1327680000
Level 0: Markalama ¦ PCB Fiş Soket ¦ El Aletleri; Level 1: Markalama; Level 2: Metal Markalama |  | DKB CC 30/60 | Açıklama | Metal Kartlar İçin Yapışkanlı Bant |  |  | 1341130000 | 7.73 | TL | 100 |  | https://catalog.weidmueller.com/catalog/Start.do?localeId=en&ObjectID=1341130000
Level 0: Markalama ¦ PCB Fiş Soket ¦ El Aletleri; Level 1: Markalama; Level 2: Metal Markalama |  | DKB CC 27/18 | Açıklama | Metal Kartlar İçin Yapışkanlı Bant |  |  | 1341140000 | 3.24 | TL | 320 |  | https://catalog.weidmueller.com/catalog/Start.do?localeId=en&ObjectID=1341140000
Level 0: Markalama ¦ PCB Fiş Soket ¦ El Aletleri; Level 1: Markalama; Level 2: Metal Markalama |  | DKB CC 15/60 | Açıklama | Metal Kartlar İçin Yapışkanlı Bant |  |  | 1341150000 | 5.72 | TL | 160 |  | https://catalog.weidmueller.com/catalog/Start.do?localeId=en&ObjectID=1341150000
Level 0: Markalama ¦ PCB Fiş Soket ¦ El Aletleri; Level 1: Markalama; Level 2: Metal Markalama |  | DKB CC 15/45 | Açıklama | Metal Kartlar İçin Yapışkanlı Bant |  |  | 1341170000 | 4.63 | TL | 240 |  | https://catalog.weidmueller.com/catalog/Start.do?localeId=en&ObjectID=1341170000
Level 0: Markalama ¦ PCB Fiş Soket ¦ El Aletleri; Level 1: Markalama; Level 2: Metal Markalama |  | DKB CC DIA 30 | Açıklama | Metal Kartlar İçin Yapışkanlı Bant |  |  | 1341180000 | 4.95 | TL | 200 |  | https://catalog.weidmueller.com/catalog/Start.do?localeId=en&ObjectID=1341180000
Level 0: Markalama ¦ PCB Fiş Soket ¦ El Aletleri; Level 1: Markalama; Level 2: Metal Markalama | New Product 01.2018 | SFX-M 11/60-5 AL | Açıklama | Metal Kablo Markalama , 7 - 40 mm, 60 x 11 mm /Alüminyum |  |  | 1422560000 | 33.3 | TL | 50 |  | https://catalog.weidmueller.com/catalog/Start.do?localeId=en&ObjectID=1422560000
Level 0: Markalama ¦ PCB Fiş Soket ¦ El Aletleri; Level 1: Markalama; Level 2: Metal Markalama | New Product 01.2018 | SFX-M 11/60-5 ST | Açıklama | Metal Kablo Markalama , 7 - 40 mm, 60 x 11 mm / Paslanmaz Çelik |  |  | 1422570000 | 41.65 | TL | 50 |  | https://catalog.weidmueller.com/catalog/Start.do?localeId=en&ObjectID=1422570000
Level 0: Markalama ¦ PCB Fiş Soket ¦ El Aletleri; Level 1: Markalama; Level 2: Metal Markalama |  | INLAY CC-M 85/54 | Açıklama | Metal Kartlar İçin Taşıyıcı Aparat |  |  | 1341030000 | 2310 | TL | 1 |  | https://catalog.weidmueller.com/catalog/Start.do?localeId=en&ObjectID=1341030000
Level 0: Markalama ¦ PCB Fiş Soket ¦ El Aletleri; Level 1: Markalama; Level 2: Metal Markalama |  | INLAY CC-M 27/18 | Açıklama | Metal Kartlar İçin Taşıyıcı Aparat |  |  | 1341040000 | 2310 | TL | 1 |  | https://catalog.weidmueller.com/catalog/Start.do?localeId=en&ObjectID=1341040000
Level 0: Markalama ¦ PCB Fiş Soket ¦ El Aletleri; Level 1: Markalama; Level 2: Metal Markalama |  | INLAY CC-M 85/27 | Açıklama | Metal Kartlar İçin Taşıyıcı Aparat |  |  | 1341050000 | 2310 | TL | 1 |  | https://catalog.weidmueller.com/catalog/Start.do?localeId=en&ObjectID=1341050000
Level 0: Markalama ¦ PCB Fiş Soket ¦ El Aletleri; Level 1: Markalama; Level 2: Metal Markalama |  | INLAY CC-M 30/60 | Açıklama | Metal Kartlar İçin Taşıyıcı Aparat |  |  | 1341070000 | 2310 | TL | 1 |  | https://catalog.weidmueller.com/catalog/Start.do?localeId=en&ObjectID=1341070000
Level 0: Markalama ¦ PCB Fiş Soket ¦ El Aletleri; Level 1: Markalama; Level 2: Metal Markalama |  | INLAY CC-M 15/60 | Açıklama | Metal Kartlar İçin Taşıyıcı Aparat |  |  | 1341080000 | 2310 | TL | 1 |  | https://catalog.weidmueller.com/catalog/Start.do?localeId=en&ObjectID=1341080000
Level 0: Markalama ¦ PCB Fiş Soket ¦ El Aletleri; Level 1: Markalama; Level 2: Metal Markalama |  | INLAY CC-M 15/45 | Açıklama | Metal Kartlar İçin Taşıyıcı Aparat |  |  | 1341090000 | 2310 | TL | 1 |  | https://catalog.weidmueller.com/catalog/Start.do?localeId=en&ObjectID=1341090000
Level 0: Markalama ¦ PCB Fiş Soket ¦ El Aletleri; Level 1: Markalama; Level 2: Metal Markalama |  | INLAY CC-M DIA 30 | Açıklama | Metal Kartlar İçin Taşıyıcı Aparat |  |  | 1341100000 | 2310 | TL | 1 |  | https://catalog.weidmueller.com/catalog/Start.do?localeId=en&ObjectID=1341100000
Level 0: Markalama ¦ PCB Fiş Soket ¦ El Aletleri; Level 1: Markalama; Level 2: Metal Markalama |  | INLAY SFX-M 11/60 | Açıklama | Metal Kartlar İçin Taşıyıcı Aparat |  |  | 1341110000 | 2310 | TL | 1 |  | https://catalog.weidmueller.com/catalog/Start.do?localeId=en&ObjectID=1341110000
Level 0: Markalama ¦ PCB Fiş Soket ¦ El Aletleri; Level 1: Markalama; Level 2: Metal Markalama |  | INLAY CC-M UNIVERSAL | Açıklama | Metal Kartlar İçin Taşıyıcı Aparat |  |  | 1341120000 | 3465 | TL | 1 |  | https://catalog.weidmueller.com/catalog/Start.do?localeId=en&ObjectID=1341120000
Level 0: Markalama ¦ PCB Fiş Soket ¦ El Aletleri; Level 1: Markalama; Level 2: THM - Cihaz ve İletken Markalaması |  | THM MT30X 15/6 WS | Açıklama | 10.000 / Rulo | Renk / Materyal | Beyaz - Polyester Film | 1753231044 | 4402 | TL | 1 |  | https://catalog.weidmueller.com/catalog/Start.do?localeId=en&ObjectID=1753231044
Level 0: Markalama ¦ PCB Fiş Soket ¦ El Aletleri; Level 1: Markalama; Level 2: THM - Cihaz ve İletken Markalaması |  | THM MT30X 15/6 GE | Açıklama | 10.000 / Rulo | Renk / Materyal | Sarı - Polyester Film | 1753231687 | 4402 | TL | 1 |  | https://catalog.weidmueller.com/catalog/Start.do?localeId=en&ObjectID=1753231687
Level 0: Markalama ¦ PCB Fiş Soket ¦ El Aletleri; Level 1: Markalama; Level 2: THM - Cihaz ve İletken Markalaması |  | THM MT30X 17/9 WS | Açıklama | 10.000 / Rulo | Renk / Materyal | Beyaz - Polyester Film | 1968130000 | 4807 | TL | 1 |  | https://catalog.weidmueller.com/catalog/Start.do?localeId=en&ObjectID=1968130000
Level 0: Markalama ¦ PCB Fiş Soket ¦ El Aletleri; Level 1: Markalama; Level 2: THM - Cihaz ve İletken Markalaması |  | THM MT30X 17/9 GE | Açıklama | 10.000 / Rulo | Renk / Materyal | Sarı - Polyester Film | 1856650000 | 4807 | TL | 1 |  | https://catalog.weidmueller.com/catalog/Start.do?localeId=en&ObjectID=1856650000
Level 0: Markalama ¦ PCB Fiş Soket ¦ El Aletleri; Level 1: Markalama; Level 2: THM - Cihaz ve İletken Markalaması |  | THM MT30X 20/8 WS | Açıklama | 10.000 / Rulo | Renk / Materyal | Beyaz - Polyester Film | 1753241044 | 4402 | TL | 1 |  | https://catalog.weidmueller.com/catalog/Start.do?localeId=en&ObjectID=1753241044
Level 0: Markalama ¦ PCB Fiş Soket ¦ El Aletleri; Level 1: Markalama; Level 2: THM - Cihaz ve İletken Markalaması |  | THM MT30X 20/8 GE | Açıklama | 10.000 / Rulo | Renk / Materyal | Sarı - Polyester Film | 1753241687 | 4402 | TL | 1 |  | https://catalog.weidmueller.com/catalog/Start.do?localeId=en&ObjectID=1753241687
Level 0: Markalama ¦ PCB Fiş Soket ¦ El Aletleri; Level 1: Markalama; Level 2: THM - Cihaz ve İletken Markalaması |  | THM MT30X 25/12 WS | Açıklama | 10.000 / Rulo | Renk / Materyal | Beyaz - Polyester Film | 1751751044 | 7224 | TL | 1 |  | https://catalog.weidmueller.com/catalog/Start.do?localeId=en&ObjectID=1751751044
Level 0: Markalama ¦ PCB Fiş Soket ¦ El Aletleri; Level 1: Markalama; Level 2: THM - Cihaz ve İletken Markalaması |  | THM MT30X 25/12 GE | Açıklama | 10.000 / Rulo | Renk / Materyal | Sarı - Polyester Film | 1751751687 | 7224 | TL | 1 |  | https://catalog.weidmueller.com/catalog/Start.do?localeId=en&ObjectID=1751751687
Level 0: Markalama ¦ PCB Fiş Soket ¦ El Aletleri; Level 1: Markalama; Level 2: THM - Cihaz ve İletken Markalaması |  | THM MT30X 45/23 WS | Açıklama | 2.000 / Rulo | Renk / Materyal | Beyaz - Polyester Film | 1751811044 | 3864 | TL | 1 |  | https://catalog.weidmueller.com/catalog/Start.do?localeId=en&ObjectID=1751811044
Level 0: Markalama ¦ PCB Fiş Soket ¦ El Aletleri; Level 1: Markalama; Level 2: THM - Cihaz ve İletken Markalaması |  | THM MT30X 45/23 GE | Açıklama | 2.000 / Rulo | Renk / Materyal | Sarı - Polyester Film | 1751811687 | 3864 | TL | 1 |  | https://catalog.weidmueller.com/catalog/Start.do?localeId=en&ObjectID=1751811687
Level 0: Markalama ¦ PCB Fiş Soket ¦ El Aletleri; Level 1: Markalama; Level 2: THM - Cihaz ve İletken Markalaması |  | THM MT30X 65/35 WS | Açıklama | 1.000 / Rulo | Renk / Materyal | Beyaz - Polyester Film | 1751831044 | 3421 | TL | 1 |  | https://catalog.weidmueller.com/catalog/Start.do?localeId=en&ObjectID=1751831044
Level 0: Markalama ¦ PCB Fiş Soket ¦ El Aletleri; Level 1: Markalama; Level 2: THM - Cihaz ve İletken Markalaması |  | THM MT30X 65/35 GE | Açıklama | 1.000 / Rulo | Renk / Materyal | Sarı - Polyester Film | 1751831687 | 3421 | TL | 1 |  | https://catalog.weidmueller.com/catalog/Start.do?localeId=en&ObjectID=1751831687
Level 0: Markalama ¦ PCB Fiş Soket ¦ El Aletleri; Level 1: Markalama; Level 2: THM - Cihaz ve İletken Markalaması |  | THM GEW 15/6 WS | Açıklama | 10.000 / Rulo | Renk / Materyal | Beyaz - Tekstil Kağıdı | 1059780000 | 5435 | TL | 1 |  | https://catalog.weidmueller.com/catalog/Start.do?localeId=en&ObjectID=1059780000
Level 0: Markalama ¦ PCB Fiş Soket ¦ El Aletleri; Level 1: Markalama; Level 2: THM - Cihaz ve İletken Markalaması |  | THM GEW 15/6 GE | Açıklama | 10.000 / Rulo | Renk / Materyal | Sarı - Tekstil Kağıdı | 1059790000 | 5435 | TL | 1 |  | https://catalog.weidmueller.com/catalog/Start.do?localeId=en&ObjectID=1059790000
Level 0: Markalama ¦ PCB Fiş Soket ¦ El Aletleri; Level 1: Markalama; Level 2: THM - Cihaz ve İletken Markalaması |  | THM GEW 17/9 WS | Açıklama | 10.000 / Rulo | Renk / Materyal | Beyaz - Tekstil Kağıdı | 1059800000 | 5435 | TL | 1 |  | https://catalog.weidmueller.com/catalog/Start.do?localeId=en&ObjectID=1059800000
Level 0: Markalama ¦ PCB Fiş Soket ¦ El Aletleri; Level 1: Markalama; Level 2: THM - Cihaz ve İletken Markalaması |  | THM GEW 17/9 GE | Açıklama | 10.000 / Rulo | Renk / Materyal | Sarı - Tekstil Kağıdı | 1059810000 | 5435 | TL | 1 |  | https://catalog.weidmueller.com/catalog/Start.do?localeId=en&ObjectID=1059810000
Level 0: Markalama ¦ PCB Fiş Soket ¦ El Aletleri; Level 1: Markalama; Level 2: THM - Cihaz ve İletken Markalaması |  | THM GEW 20/8 WS | Açıklama | 10.000 / Rulo | Renk / Materyal | Beyaz - Tekstil Kağıdı | 1059870000 | 5435 | TL | 1 |  | https://catalog.weidmueller.com/catalog/Start.do?localeId=en&ObjectID=1059870000
Level 0: Markalama ¦ PCB Fiş Soket ¦ El Aletleri; Level 1: Markalama; Level 2: THM - Cihaz ve İletken Markalaması |  | THM GEW 20/8 GE | Açıklama | 10.000 / Rulo | Renk / Materyal | Sarı - Tekstil Kağıdı | 1059880000 | 5435 | TL | 1 |  | https://catalog.weidmueller.com/catalog/Start.do?localeId=en&ObjectID=1059880000
Markalama ¦ PCB Fiş Soket ¦ El Aletleri | Markalama | Multimark Etiket Grupları | Klemens Markalama DEK, WS |  |  |  | DEK 5/3.5 MM WS | Renk | Beyaz | Birlikte Kullanılacak Ribon | RIBBON MM-TB 25/360 SW | 2007100000 | 0.438 | TL | 1000 |  | https://catalog.weidmueller.com/catalog/Start.do?localeId=en&ObjectID=2007100000
Markalama ¦ PCB Fiş Soket ¦ El Aletleri | Markalama | Multimark Etiket Grupları | Klemens Markalama DEK, WS |  |  |  | DEK 5/5 MM WS | Renk | Beyaz | Birlikte Kullanılacak Ribon | RIBBON MM-TB 25/360 SW | 2007110000 | 0.451 | TL | 800 |  | https://catalog.weidmueller.com/catalog/Start.do?localeId=en&ObjectID=2007110000
Markalama ¦ PCB Fiş Soket ¦ El Aletleri | Markalama | Multimark Etiket Grupları | Klemens Markalama DEK, WS |  |  |  | DEK 5/6 MM WS | Renk | Beyaz | Birlikte Kullanılacak Ribon | RIBBON MM-TB 25/360 SW | 2007120000 | 0.451 | TL | 600 |  | https://catalog.weidmueller.com/catalog/Start.do?localeId=en&ObjectID=2007120000
Markalama ¦ PCB Fiş Soket ¦ El Aletleri | Markalama | Multimark Etiket Grupları | Klemens Markalama DEK, WS |  |  |  | DEK 5/8 MM WS | Renk | Beyaz | Birlikte Kullanılacak Ribon | RIBBON MM-TB 25/360 SW | 2007130000 | 0.49 | TL | 500 |  | https://catalog.weidmueller.com/catalog/Start.do?localeId=en&ObjectID=2007130000
Markalama ¦ PCB Fiş Soket ¦ El Aletleri | Markalama | Multimark Etiket Grupları | Klemens Markalama DEK, WS |  |  |  | WS 8/3.5 MM WS | Renk | Beyaz | Birlikte Kullanılacak Ribon | RIBBON MM-TB 25/360 SW | 2007140000 | 0.53 | TL | 1000 |  | https://catalog.weidmueller.com/catalog/Start.do?localeId=en&ObjectID=2007140000
Markalama ¦ PCB Fiş Soket ¦ El Aletleri | Markalama | Multimark Etiket Grupları | Klemens Markalama DEK, WS |  |  |  | WS 8/5 MM WS | Renk | Beyaz | Birlikte Kullanılacak Ribon | RIBBON MM-TB 25/360 SW | 2007150000 | 0.541 | TL | 800 |  | https://catalog.weidmueller.com/catalog/Start.do?localeId=en&ObjectID=2007150000
Markalama ¦ PCB Fiş Soket ¦ El Aletleri | Markalama | Multimark Etiket Grupları | Klemens Markalama DEK, WS |  |  |  | WS 8/6 MM WS | Renk | Beyaz | Birlikte Kullanılacak Ribon | RIBBON MM-TB 25/360 SW | 2007160000 | 0.567 | TL | 600 |  | https://catalog.weidmueller.com/catalog/Start.do?localeId=en&ObjectID=2007160000
Markalama ¦ PCB Fiş Soket ¦ El Aletleri | Markalama | Multimark Etiket Grupları | Klemens Markalama DEK, WS |  |  |  | WS 8/8 MM WS | Renk | Beyaz | Birlikte Kullanılacak Ribon | RIBBON MM-TB 25/360 SW | 2007170000 | 0.595 | TL | 500 |  | https://catalog.weidmueller.com/catalog/Start.do?localeId=en&ObjectID=2007170000
Markalama ¦ PCB Fiş Soket ¦ El Aletleri | Markalama | Multimark Etiket Grupları | Klemens Markalama DEK, WS |  |  | New Product 01.2018 | WS 8/8 MM BP WS | Renk | Beyaz | Birlikte Kullanılacak Ribon | RIBBON MM-TB 25/360 SW | 2619830000 | 0.652 | TL | 5000 |  | https://catalog.weidmueller.com/catalog/Start.do?localeId=en&ObjectID=2619830000
Markalama ¦ PCB Fiş Soket ¦ El Aletleri | Markalama | Multimark Etiket Grupları | Klemens Markalama DEK, WS |  |  | New Product 01.2018 | MF 10/6 MM WS | Renk | Beyaz | Birlikte Kullanılacak Ribon | RIBBON MM-TB 25/360 SW | 2519180000 | 1.41 | TL | 500 |  | https://catalog.weidmueller.com/catalog/Start.do?localeId=en&ObjectID=2519180000
Markalama ¦ PCB Fiş Soket ¦ El Aletleri | Markalama | Multimark Etiket Grupları | Klemens Markalama DEK, WS |  |  | New Product 01.2018 | MF 10/8 MM WS | Renk | Beyaz | Birlikte Kullanılacak Ribon | RIBBON MM-TB 25/360 SW | 2519190000 | 1.35 | TL | 400 |  | https://catalog.weidmueller.com/catalog/Start.do?localeId=en&ObjectID=2519190000
Markalama ¦ PCB Fiş Soket ¦ El Aletleri | Markalama | Multimark Etiket Grupları | Klemens Markalama DEK, WS |  |  |  | WS 12/3.5 MM WS | Renk | Beyaz | Birlikte Kullanılacak Ribon | RIBBON MM-TB 25/360 SW | 2007180000 | 0.567 | TL | 1000 |  | https://catalog.weidmueller.com/catalog/Start.do?localeId=en&ObjectID=2007180000
Markalama ¦ PCB Fiş Soket ¦ El Aletleri | Markalama | Multimark Etiket Grupları | Klemens Markalama DEK, WS |  |  |  | WS 12/5 MM WS | Renk | Beyaz | Birlikte Kullanılacak Ribon | RIBBON MM-TB 25/360 SW | 2007190000 | 0.588 | TL | 800 |  | https://catalog.weidmueller.com/catalog/Start.do?localeId=en&ObjectID=2007190000
Markalama ¦ PCB Fiş Soket ¦ El Aletleri | Markalama | Multimark Etiket Grupları | Klemens Markalama DEK, WS |  |  |  | WS 12/6 MM WS | Renk | Beyaz | Birlikte Kullanılacak Ribon | RIBBON MM-TB 25/360 SW | 2007200000 | 0.592 | TL | 600 |  | https://catalog.weidmueller.com/catalog/Start.do?localeId=en&ObjectID=2007200000
Markalama ¦ PCB Fiş Soket ¦ El Aletleri | Markalama | Multimark Etiket Grupları | Klemens Markalama DEK, WS |  |  |  | WS 12/8 MM WS | Renk | Beyaz | Birlikte Kullanılacak Ribon | RIBBON MM-TB 25/360 SW | 2007210000 | 0.644 | TL | 500 |  | https://catalog.weidmueller.com/catalog/Start.do?localeId=en&ObjectID=2007210000
Markalama ¦ PCB Fiş Soket ¦ El Aletleri | Markalama | Multimark Etiket Grupları | Kablo Markalama TM-I |  |  |  | TM-I 12 MM BL | Renk | Mavi | Birlikte Kullanılacak Ribon | RIBBON MM 80/360 SW | 2005890000 | 0.92 | TL | 2000 |  | https://catalog.weidmueller.com/catalog/Start.do?localeId=en&ObjectID=2005890000
Markalama ¦ PCB Fiş Soket ¦ El Aletleri | Markalama | Multimark Etiket Grupları | Kablo Markalama TM-I |  |  |  | TM-I 12 MM GE | Renk | Sarı | Birlikte Kullanılacak Ribon | RIBBON MM 80/360 SW | 2005550000 | 1.03 | TL | 2000 |  | https://catalog.weidmueller.com/catalog/Start.do?localeId=en&ObjectID=2005550000
Markalama ¦ PCB Fiş Soket ¦ El Aletleri | Markalama | Multimark Etiket Grupları | Kablo Markalama TM-I |  |  |  | TM-I 12 MM RT | Renk | Kırmızı | Birlikte Kullanılacak Ribon | RIBBON MM 80/360 SW | 2005730000 | 0.92 | TL | 2000 |  | https://catalog.weidmueller.com/catalog/Start.do?localeId=en&ObjectID=2005730000
Markalama ¦ PCB Fiş Soket ¦ El Aletleri | Markalama | Multimark Etiket Grupları | Kablo Markalama TM-I |  |  |  | TM-I 12 MM WS | Renk | Beyaz | Birlikte Kullanılacak Ribon | RIBBON MM 80/360 SW | 2005440000 | 0.92 | TL | 2000 |  | https://catalog.weidmueller.com/catalog/Start.do?localeId=en&ObjectID=2005440000
Markalama ¦ PCB Fiş Soket ¦ El Aletleri | Markalama | Multimark Etiket Grupları | Kablo Markalama TM-I |  |  |  | TM-I 15 MM BL | Renk | Mavi | Birlikte Kullanılacak Ribon | RIBBON MM 80/360 SW | 2005910000 | 1.09 | TL | 2000 |  | https://catalog.weidmueller.com/catalog/Start.do?localeId=en&ObjectID=2005910000
Markalama ¦ PCB Fiş Soket ¦ El Aletleri | Markalama | Multimark Etiket Grupları | Kablo Markalama TM-I |  |  |  | TM-I 15 MM GE | Renk | Sarı | Birlikte Kullanılacak Ribon | RIBBON MM 80/360 SW | 2005580000 | 1.09 | TL | 2000 |  | https://catalog.weidmueller.com/catalog/Start.do?localeId=en&ObjectID=2005580000
Markalama ¦ PCB Fiş Soket ¦ El Aletleri | Markalama | Multimark Etiket Grupları | Kablo Markalama TM-I |  |  |  | TM-I 15 MM RT | Renk | Kırmızı | Birlikte Kullanılacak Ribon | RIBBON MM 80/360 SW | 2005760000 | 1.09 | TL | 2000 |  | https://catalog.weidmueller.com/catalog/Start.do?localeId=en&ObjectID=2005760000
Markalama ¦ PCB Fiş Soket ¦ El Aletleri | Markalama | Multimark Etiket Grupları | Kablo Markalama TM-I |  |  |  | TM-I 15 MM WS | Renk | Beyaz | Birlikte Kullanılacak Ribon | RIBBON MM 80/360 SW | 2005450000 | 1.09 | TL | 2000 |  | https://catalog.weidmueller.com/catalog/Start.do?localeId=en&ObjectID=2005450000
Markalama ¦ PCB Fiş Soket ¦ El Aletleri | Markalama | Multimark Etiket Grupları | Kablo Markalama TM-I |  |  |  | TM-I 18 MM BL | Renk | Mavi | Birlikte Kullanılacak Ribon | RIBBON MM 80/360 SW | 2005930000 | 1.15 | TL | 2000 |  | https://catalog.weidmueller.com/catalog/Start.do?localeId=en&ObjectID=2005930000
Markalama ¦ PCB Fiş Soket ¦ El Aletleri | Markalama | Multimark Etiket Grupları | Kablo Markalama TM-I |  |  |  | TM-I 18 MM GE | Renk | Sarı | Birlikte Kullanılacak Ribon | RIBBON MM 80/360 SW | 2005610000 | 1.15 | TL | 2000 |  | https://catalog.weidmueller.com/catalog/Start.do?localeId=en&ObjectID=2005610000
Markalama ¦ PCB Fiş Soket ¦ El Aletleri | Markalama | Multimark Etiket Grupları | Kablo Markalama TM-I |  |  |  | TM-I 18 MM RT | Renk | Kırmızı | Birlikte Kullanılacak Ribon | RIBBON MM 80/360 SW | 2005790000 | 1.15 | TL | 2000 |  | https://catalog.weidmueller.com/catalog/Start.do?localeId=en&ObjectID=2005790000
Markalama ¦ PCB Fiş Soket ¦ El Aletleri | Markalama | Multimark Etiket Grupları | Kablo Markalama TM-I |  |  |  | TM-I 18 MM WS | Renk | Beyaz | Birlikte Kullanılacak Ribon | RIBBON MM 80/360 SW | 2005470000 | 1.15 | TL | 2000 |  | https://catalog.weidmueller.com/catalog/Start.do?localeId=en&ObjectID=2005470000
Markalama ¦ PCB Fiş Soket ¦ El Aletleri | Markalama | Multimark Etiket Grupları | Kablo Markalama TM-I |  |  |  | TM-I 20 MM BL | Renk | Mavi | Birlikte Kullanılacak Ribon | RIBBON MM 80/360 SW | 2005950000 | 1.2 | TL | 2000 |  | https://catalog.weidmueller.com/catalog/Start.do?localeId=en&ObjectID=2005950000
Markalama ¦ PCB Fiş Soket ¦ El Aletleri | Markalama | Multimark Etiket Grupları | Kablo Markalama TM-I |  |  |  | TM-I 20 MM GE | Renk | Sarı | Birlikte Kullanılacak Ribon | RIBBON MM 80/360 SW | 2005640000 | 1.2 | TL | 2000 |  | https://catalog.weidmueller.com/catalog/Start.do?localeId=en&ObjectID=2005640000
Markalama ¦ PCB Fiş Soket ¦ El Aletleri | Markalama | Multimark Etiket Grupları | Kablo Markalama TM-I |  |  |  | TM-I 20 MM RT | Renk | Kırmızı | Birlikte Kullanılacak Ribon | RIBBON MM 80/360 SW | 2005820000 | 1.2 | TL | 2000 |  | https://catalog.weidmueller.com/catalog/Start.do?localeId=en&ObjectID=2005820000
Markalama ¦ PCB Fiş Soket ¦ El Aletleri | Markalama | Multimark Etiket Grupları | Kablo Markalama TM-I |  |  |  | TM-I 20 MM WS | Renk | Beyaz | Birlikte Kullanılacak Ribon | RIBBON MM 80/360 SW | 2005490000 | 1.2 | TL | 2000 |  | https://catalog.weidmueller.com/catalog/Start.do?localeId=en&ObjectID=2005490000
Markalama ¦ PCB Fiş Soket ¦ El Aletleri | Markalama | Multimark Etiket Grupları | Kablo Markalama TM-I |  |  |  | TM-I 23 MM BL | Renk | Mavi | Birlikte Kullanılacak Ribon | RIBBON MM 80/360 SW | 2005970000 | 1.24 | TL | 2000 |  | https://catalog.weidmueller.com/catalog/Start.do?localeId=en&ObjectID=2005970000
Markalama ¦ PCB Fiş Soket ¦ El Aletleri | Markalama | Multimark Etiket Grupları | Kablo Markalama TM-I |  |  |  | TM-I 23 MM GE | Renk | Sarı | Birlikte Kullanılacak Ribon | RIBBON MM 80/360 SW | 2005670000 | 1.24 | TL | 2000 |  | https://catalog.weidmueller.com/catalog/Start.do?localeId=en&ObjectID=2005670000
Markalama ¦ PCB Fiş Soket ¦ El Aletleri | Markalama | Multimark Etiket Grupları | Kablo Markalama TM-I |  |  |  | TM-I 23 MM RT | Renk | Kırmızı | Birlikte Kullanılacak Ribon | RIBBON MM 80/360 SW | 2005850000 | 1.24 | TL | 2000 |  | https://catalog.weidmueller.com/catalog/Start.do?localeId=en&ObjectID=2005850000
Markalama ¦ PCB Fiş Soket ¦ El Aletleri | Markalama | Multimark Etiket Grupları | Kablo Markalama TM-I |  |  |  | TM-I 23 MM WS | Renk | Beyaz | Birlikte Kullanılacak Ribon | RIBBON MM 80/360 SW | 2005510000 | 1.24 | TL | 2000 |  | https://catalog.weidmueller.com/catalog/Start.do?localeId=en&ObjectID=2005510000
Markalama ¦ PCB Fiş Soket ¦ El Aletleri | Markalama | Multimark Etiket Grupları | Kablo Markalama TM-I |  |  |  | TM-I 30 MM BL | Renk | Mavi | Birlikte Kullanılacak Ribon | RIBBON MM 80/360 SW | 2005990000 | 1.41 | TL | 2000 |  | https://catalog.weidmueller.com/catalog/Start.do?localeId=en&ObjectID=2005990000
Markalama ¦ PCB Fiş Soket ¦ El Aletleri | Markalama | Multimark Etiket Grupları | Kablo Markalama TM-I |  |  |  | TM-I 30 MM GE | Renk | Sarı | Birlikte Kullanılacak Ribon | RIBBON MM 80/360 SW | 2005700000 | 1.41 | TL | 2000 |  | https://catalog.weidmueller.com/catalog/Start.do?localeId=en&ObjectID=2005700000
Markalama ¦ PCB Fiş Soket ¦ El Aletleri | Markalama | Multimark Etiket Grupları | Kablo Markalama TM-I |  |  |  | TM-I 30 MM RT | Renk | Kırmızı | Birlikte Kullanılacak Ribon | RIBBON MM 80/360 SW | 2005870000 | 1.41 | TL | 2000 |  | https://catalog.weidmueller.com/catalog/Start.do?localeId=en&ObjectID=2005870000
Markalama ¦ PCB Fiş Soket ¦ El Aletleri | Markalama | Multimark Etiket Grupları | Kablo Markalama TM-I |  |  |  | TM-I 30 MM WS | Renk | Beyaz | Birlikte Kullanılacak Ribon | RIBBON MM 80/360 SW | 2005530000 | 1.41 | TL | 2000 |  | https://catalog.weidmueller.com/catalog/Start.do?localeId=en&ObjectID=2005530000
Markalama ¦ PCB Fiş Soket ¦ El Aletleri | Markalama | Multimark Etiket Grupları | Kablo Markalama WM |  |  |  | WM 0/12 1.0-2.0 MM GE | Renk | Sarı - 0.5 - 0.75 mm² | Birlikte Kullanılacak Ribon | RIBBON MM 80/360 SW | 2006250000 | 1.16 | TL | 2000 |  | https://catalog.weidmueller.com/catalog/Start.do?localeId=en&ObjectID=2006250000
Markalama ¦ PCB Fiş Soket ¦ El Aletleri | Markalama | Multimark Etiket Grupları | Kablo Markalama WM |  |  |  | WM 0/12 1.0-2.0 MM WS | Renk | Beyaz - 0.5 - 0.75 mm² | Birlikte Kullanılacak Ribon | RIBBON MM 80/360 SW | 2006170000 | 1.16 | TL | 2000 |  | https://catalog.weidmueller.com/catalog/Start.do?localeId=en&ObjectID=2006170000
Markalama ¦ PCB Fiş Soket ¦ El Aletleri | Markalama | Multimark Etiket Grupları | Kablo Markalama WM |  |  |  | WM 0/21 1.0-2.0 MM GE | Renk | Sarı - 0.5 - 0.75 mm² | Birlikte Kullanılacak Ribon | RIBBON MM 80/360 SW | 2006090000 | 1.28 | TL | 2000 |  | https://catalog.weidmueller.com/catalog/Start.do?localeId=en&ObjectID=2006090000
Markalama ¦ PCB Fiş Soket ¦ El Aletleri | Markalama | Multimark Etiket Grupları | Kablo Markalama WM |  |  |  | WM 0/21 1.0-2.0 MM WS | Renk | Beyaz - 0.5 - 0.75 mm² | Birlikte Kullanılacak Ribon | RIBBON MM 80/360 SW | 2006010000 | 1.28 | TL | 2000 |  | https://catalog.weidmueller.com/catalog/Start.do?localeId=en&ObjectID=2006010000
Markalama ¦ PCB Fiş Soket ¦ El Aletleri | Markalama | Multimark Etiket Grupları | Kablo Markalama WM |  |  |  | WM 0/6 1.0-2.0 MM GE | Renk | Sarı - 0.5 - 0.75 mm² | Birlikte Kullanılacak Ribon | RIBBON MM 80/360 SW | 2006410000 | 1.16 | TL | 2000 |  | https://catalog.weidmueller.com/catalog/Start.do?localeId=en&ObjectID=2006410000
Markalama ¦ PCB Fiş Soket ¦ El Aletleri | Markalama | Multimark Etiket Grupları | Kablo Markalama WM |  |  |  | WM 0/6 1.0-2.0 MM WS | Renk | Beyaz - 0.5 - 0.75 mm² | Birlikte Kullanılacak Ribon | RIBBON MM 80/360 SW | 2006330000 | 1.16 | TL | 2000 |  | https://catalog.weidmueller.com/catalog/Start.do?localeId=en&ObjectID=2006330000
Markalama ¦ PCB Fiş Soket ¦ El Aletleri | Markalama | Multimark Etiket Grupları | Kablo Markalama WM |  |  |  | WM 1/12 2.0-3.5 MM GE | Renk | Sarı - 0.75 - 2.5 mm² | Birlikte Kullanılacak Ribon | RIBBON MM 80/360 SW | 2006270000 | 1.28 | TL | 2000 |  | https://catalog.weidmueller.com/catalog/Start.do?localeId=en&ObjectID=2006270000
Markalama ¦ PCB Fiş Soket ¦ El Aletleri | Markalama | Multimark Etiket Grupları | Kablo Markalama WM |  |  |  | WM 1/12 2.0-3.5 MM WS | Renk | Beyaz - 0.75 - 2.5 mm² | Birlikte Kullanılacak Ribon | RIBBON MM 80/360 SW | 2006190000 | 1.28 | TL | 2000 |  | https://catalog.weidmueller.com/catalog/Start.do?localeId=en&ObjectID=2006190000
Markalama ¦ PCB Fiş Soket ¦ El Aletleri | Markalama | Multimark Etiket Grupları | Kablo Markalama WM |  |  |  | WM 1/21 2.0-3.5 MM GE | Renk | Sarı - 0.75 - 2.5 mm² | Birlikte Kullanılacak Ribon | RIBBON MM 80/360 SW | 2006110000 | 1.28 | TL | 2000 |  | https://catalog.weidmueller.com/catalog/Start.do?localeId=en&ObjectID=2006110000
Markalama ¦ PCB Fiş Soket ¦ El Aletleri | Markalama | Multimark Etiket Grupları | Kablo Markalama WM |  |  |  | WM 1/21 2.0-3.5 MM WS | Renk | Beyaz - 0.75 - 2.5 mm² | Birlikte Kullanılacak Ribon | RIBBON MM 80/360 SW | 2006030000 | 1.28 | TL | 2000 |  | https://catalog.weidmueller.com/catalog/Start.do?localeId=en&ObjectID=2006030000
Markalama ¦ PCB Fiş Soket ¦ El Aletleri | Markalama | Multimark Etiket Grupları | Kablo Markalama WM |  |  |  | WM 1/6 2.0-3.5 MM GE | Renk | Sarı - 0.75 - 2.5 mm² | Birlikte Kullanılacak Ribon | RIBBON MM 80/360 SW | 2006430000 | 1.16 | TL | 2000 |  | https://catalog.weidmueller.com/catalog/Start.do?localeId=en&ObjectID=2006430000
Markalama ¦ PCB Fiş Soket ¦ El Aletleri | Markalama | Multimark Etiket Grupları | Kablo Markalama WM |  |  |  | WM 1/6 2.0-3.5 MM WS | Renk | Beyaz - 0.75 - 2.5 mm² | Birlikte Kullanılacak Ribon | RIBBON MM 80/360 SW | 2006350000 | 1.16 | TL | 2000 |  | https://catalog.weidmueller.com/catalog/Start.do?localeId=en&ObjectID=2006350000
Markalama ¦ PCB Fiş Soket ¦ El Aletleri | Markalama | Multimark Etiket Grupları | Kablo Markalama WM |  |  |  | WM 2/12 3.5-5.0 MM GE | Renk | Sarı - 2.5 - 4.0 mm² | Birlikte Kullanılacak Ribon | RIBBON MM 80/360 SW | 2006290000 | 1.54 | TL | 2000 |  | https://catalog.weidmueller.com/catalog/Start.do?localeId=en&ObjectID=2006290000
Markalama ¦ PCB Fiş Soket ¦ El Aletleri | Markalama | Multimark Etiket Grupları | Kablo Markalama WM |  |  |  | WM 2/12 3.5-5.0 MM WS | Renk | Beyaz - 2.5 - 4.0 mm² | Birlikte Kullanılacak Ribon | RIBBON MM 80/360 SW | 2006210000 | 1.54 | TL | 2000 |  | https://catalog.weidmueller.com/catalog/Start.do?localeId=en&ObjectID=2006210000
Markalama ¦ PCB Fiş Soket ¦ El Aletleri | Markalama | Multimark Etiket Grupları | Kablo Markalama WM |  |  |  | WM 2/21 3.5-5.0 MM GE | Renk | Sarı - 2.5 - 4.0 mm² | Birlikte Kullanılacak Ribon | RIBBON MM 80/360 SW | 2006130000 | 1.61 | TL | 2000 |  | https://catalog.weidmueller.com/catalog/Start.do?localeId=en&ObjectID=2006130000
Markalama ¦ PCB Fiş Soket ¦ El Aletleri | Markalama | Multimark Etiket Grupları | Kablo Markalama WM |  |  |  | WM 2/21 3.5-5.0 MM WS | Renk | Beyaz - 2.5 - 4.0 mm² | Birlikte Kullanılacak Ribon | RIBBON MM 80/360 SW | 2006050000 | 1.61 | TL | 2000 |  | https://catalog.weidmueller.com/catalog/Start.do?localeId=en&ObjectID=2006050000
Markalama ¦ PCB Fiş Soket ¦ El Aletleri | Markalama | Multimark Etiket Grupları | Kablo Markalama WM |  |  |  | WM 2/6 3.5-5.0 MM GE | Renk | Sarı - 2.5 - 4.0 mm² | Birlikte Kullanılacak Ribon | RIBBON MM 80/360 SW | 2006450000 | 1.29 | TL | 2000 |  | https://catalog.weidmueller.com/catalog/Start.do?localeId=en&ObjectID=2006450000
Markalama ¦ PCB Fiş Soket ¦ El Aletleri | Markalama | Multimark Etiket Grupları | Kablo Markalama WM |  |  |  | WM 2/6 3.5-5.0 MM WS | Renk | Beyaz - 2.5 - 4.0 mm² | Birlikte Kullanılacak Ribon | RIBBON MM 80/360 SW | 2006370000 | 1.29 | TL | 2000 |  | https://catalog.weidmueller.com/catalog/Start.do?localeId=en&ObjectID=2006370000
Markalama ¦ PCB Fiş Soket ¦ El Aletleri | Markalama | Multimark Etiket Grupları | Kablo Markalama WM |  |  |  | WM 3/12 5.0-8.0 MM GE | Renk | Sarı - 4.0 - 16 mm² | Birlikte Kullanılacak Ribon | RIBBON MM 80/360 SW | 2006310000 | 1.81 | TL | 2000 |  | https://catalog.weidmueller.com/catalog/Start.do?localeId=en&ObjectID=2006310000
Markalama ¦ PCB Fiş Soket ¦ El Aletleri | Markalama | Multimark Etiket Grupları | Kablo Markalama WM |  |  |  | WM 3/12 5.0-8.0 MM WS | Renk | Beyaz - 4.0 - 16 mm² | Birlikte Kullanılacak Ribon | RIBBON MM 80/360 SW | 2006230000 | 1.81 | TL | 2000 |  | https://catalog.weidmueller.com/catalog/Start.do?localeId=en&ObjectID=2006230000
Markalama ¦ PCB Fiş Soket ¦ El Aletleri | Markalama | Multimark Etiket Grupları | Kablo Markalama WM |  |  |  | WM 3/21 5.0-8.0 MM GE | Renk | Sarı - 4.0 - 16 mm² | Birlikte Kullanılacak Ribon | RIBBON MM 80/360 SW | 2006150000 | 2.19 | TL | 2000 |  | https://catalog.weidmueller.com/catalog/Start.do?localeId=en&ObjectID=2006150000
Markalama ¦ PCB Fiş Soket ¦ El Aletleri | Markalama | Multimark Etiket Grupları | Kablo Markalama WM |  |  |  | WM 3/21 5.0-8.0 MM WS | Renk | Beyaz - 4.0 - 16 mm² | Birlikte Kullanılacak Ribon | RIBBON MM 80/360 SW | 2006070000 | 2.19 | TL | 2000 |  | https://catalog.weidmueller.com/catalog/Start.do?localeId=en&ObjectID=2006070000
Markalama ¦ PCB Fiş Soket ¦ El Aletleri | Markalama | Multimark Etiket Grupları | Kablo Markalama WM |  |  |  | WM 3/6 5.0-8.0 MM GE | Renk | Sarı - 4.0 - 16 mm² | Birlikte Kullanılacak Ribon | RIBBON MM 80/360 SW | 2006470000 | 1.54 | TL | 2000 |  | https://catalog.weidmueller.com/catalog/Start.do?localeId=en&ObjectID=2006470000
Markalama ¦ PCB Fiş Soket ¦ El Aletleri | Markalama | Multimark Etiket Grupları | Kablo Markalama WM |  |  |  | WM 3/6 5.0-8.0 MM WS | Renk | Beyaz - 4.0 - 16 mm² | Birlikte Kullanılacak Ribon | RIBBON MM 80/360 SW | 2006390000 | 1.54 | TL | 2000 |  | https://catalog.weidmueller.com/catalog/Start.do?localeId=en&ObjectID=2006390000
Markalama ¦ PCB Fiş Soket ¦ El Aletleri | Markalama | Multimark Etiket Grupları | Kablo Markalama SFX |  |  |  | SFX 9/24 MM GE | Renk | Sarı | Birlikte Kullanılacak Ribon | RIBBON MM 80/360 SW | 2005380000 | 3.61 | TL | 1000 |  | https://catalog.weidmueller.com/catalog/Start.do?localeId=en&ObjectID=2005380000
Markalama ¦ PCB Fiş Soket ¦ El Aletleri | Markalama | Multimark Etiket Grupları | Kablo Markalama SFX |  |  |  | SFX 9/24 MM WS | Renk | Beyaz | Birlikte Kullanılacak Ribon | RIBBON MM 80/360 SW | 2005320000 | 3.61 | TL | 1000 |  | https://catalog.weidmueller.com/catalog/Start.do?localeId=en&ObjectID=2005320000
Markalama ¦ PCB Fiş Soket ¦ El Aletleri | Markalama | Multimark Etiket Grupları | Kablo Markalama SFX |  |  |  | SFX 11/60 MM GE | Renk | Sarı | Birlikte Kullanılacak Ribon | RIBBON MM 80/360 SW | 2005400000 | 4.32 | TL | 1000 |  | https://catalog.weidmueller.com/catalog/Start.do?localeId=en&ObjectID=2005400000
Markalama ¦ PCB Fiş Soket ¦ El Aletleri | Markalama | Multimark Etiket Grupları | Kablo Markalama SFX |  |  |  | SFX 11/60 MM WS | Renk | Beyaz | Birlikte Kullanılacak Ribon | RIBBON MM 80/360 SW | 2005340000 | 4.32 | TL | 1000 |  | https://catalog.weidmueller.com/catalog/Start.do?localeId=en&ObjectID=2005340000
Markalama ¦ PCB Fiş Soket ¦ El Aletleri | Markalama | Multimark Etiket Grupları | Kablo Markalama SFX |  |  |  | SFX 30/60 MM GE | Renk | Sarı | Birlikte Kullanılacak Ribon | RIBBON MM 80/360 SW | 2005420000 | 6.96 | TL | 300 |  | https://catalog.weidmueller.com/catalog/Start.do?localeId=en&ObjectID=2005420000
Markalama ¦ PCB Fiş Soket ¦ El Aletleri | Markalama | Multimark Etiket Grupları | Kablo Markalama SFX |  |  |  | SFX 30/60 MM WS | Renk | Beyaz | Birlikte Kullanılacak Ribon | RIBBON MM 80/360 SW | 2005360000 | 6.96 | TL | 300 |  | https://catalog.weidmueller.com/catalog/Start.do?localeId=en&ObjectID=2005360000
Markalama ¦ PCB Fiş Soket ¦ El Aletleri | Markalama | Multimark Etiket Grupları | Kablo Markalama ELS Taşıyıcı Kılıf İçi Markalama Yüzeyleri |  |  |  | ELS 6/30 MM GE | Renk | Sarı | Birlikte Kullanılacak Ribon | RIBBON MM 80/360 SW | 2010620000 | 1.76 | TL | 3000 |  | https://catalog.weidmueller.com/catalog/Start.do?localeId=en&ObjectID=2010620000
Markalama ¦ PCB Fiş Soket ¦ El Aletleri | Markalama | Multimark Etiket Grupları | Kablo Markalama ELS Taşıyıcı Kılıf İçi Markalama Yüzeyleri |  |  |  | ELS 6/30 MM WS | Renk | Beyaz | Birlikte Kullanılacak Ribon | RIBBON MM 80/360 SW | 2009980000 | 1.76 | TL | 3000 |  | https://catalog.weidmueller.com/catalog/Start.do?localeId=en&ObjectID=2009980000
Markalama ¦ PCB Fiş Soket ¦ El Aletleri | Markalama | Multimark Etiket Grupları | Kablo Markalama ELS Taşıyıcı Kılıf İçi Markalama Yüzeyleri |  |  |  | ELS 8/20 MM GE | Renk | Sarı | Birlikte Kullanılacak Ribon | RIBBON MM 80/360 SW | 2005240000 | 1.52 | TL | 3000 |  | https://catalog.weidmueller.com/catalog/Start.do?localeId=en&ObjectID=2005240000
Markalama ¦ PCB Fiş Soket ¦ El Aletleri | Markalama | Multimark Etiket Grupları | Kablo Markalama ELS Taşıyıcı Kılıf İçi Markalama Yüzeyleri |  |  |  | ELS 8/20 MM WS | Renk | Beyaz | Birlikte Kullanılacak Ribon | RIBBON MM 80/360 SW | 2005180000 | 1.52 | TL | 3000 |  | https://catalog.weidmueller.com/catalog/Start.do?localeId=en&ObjectID=2005180000
Markalama ¦ PCB Fiş Soket ¦ El Aletleri | Markalama | Multimark Etiket Grupları | Kablo Markalama ELS Taşıyıcı Kılıf İçi Markalama Yüzeyleri |  |  |  | ELS 16/40 MM GE | Renk | Sarı | Birlikte Kullanılacak Ribon | RIBBON MM 80/360 SW | 2005260000 | 2.33 | TL | 2000 |  | https://catalog.weidmueller.com/catalog/Start.do?localeId=en&ObjectID=2005260000
Markalama ¦ PCB Fiş Soket ¦ El Aletleri | Markalama | Multimark Etiket Grupları | Kablo Markalama ELS Taşıyıcı Kılıf İçi Markalama Yüzeyleri |  |  |  | ELS 16/40 MM WS | Renk | Beyaz | Birlikte Kullanılacak Ribon | RIBBON MM 80/360 SW | 2005200000 | 2.33 | TL | 2000 |  | https://catalog.weidmueller.com/catalog/Start.do?localeId=en&ObjectID=2005200000
Markalama ¦ PCB Fiş Soket ¦ El Aletleri | Markalama | Multimark Etiket Grupları | Cihaz Markalama ESG, SM |  |  |  | ESG 6/17 MM GE | Renk | Sarı | Birlikte Kullanılacak Ribon | RIBBON MM 80/360 SW | 2005110000 | 1.68 | TL | 3000 |  | https://catalog.weidmueller.com/catalog/Start.do?localeId=en&ObjectID=2005110000
Markalama ¦ PCB Fiş Soket ¦ El Aletleri | Markalama | Multimark Etiket Grupları | Cihaz Markalama ESG, SM |  |  |  | ESG 6/17 MM GR | Renk | Gri | Birlikte Kullanılacak Ribon | RIBBON MM 80/360 SW | 2005120000 | 1.68 | TL | 3000 |  | https://catalog.weidmueller.com/catalog/Start.do?localeId=en&ObjectID=2005120000
Markalama ¦ PCB Fiş Soket ¦ El Aletleri | Markalama | Multimark Etiket Grupları | Cihaz Markalama ESG, SM |  |  |  | ESG 6/17 MM SW | Renk | Siyah | Birlikte Kullanılacak Ribon | RIBBON MM 80/300 WS | 2005130000 | 1.68 | TL | 3000 |  | https://catalog.weidmueller.com/catalog/Start.do?localeId=en&ObjectID=2005130000
Markalama ¦ PCB Fiş Soket ¦ El Aletleri | Markalama | Multimark Etiket Grupları | Cihaz Markalama ESG, SM |  |  |  | ESG 6/17 MM WS | Renk | Beyaz | Birlikte Kullanılacak Ribon | RIBBON MM 80/360 SW | 2005100000 | 1.68 | TL | 3000 |  | https://catalog.weidmueller.com/catalog/Start.do?localeId=en&ObjectID=2005100000
Markalama ¦ PCB Fiş Soket ¦ El Aletleri | Markalama | Multimark Etiket Grupları | Cihaz Markalama ESG, SM |  |  |  | ESG 8/20 MM GE | Renk | Sarı | Birlikte Kullanılacak Ribon | RIBBON MM 80/360 SW | 2005150000 | 1.58 | TL | 3000 |  | https://catalog.weidmueller.com/catalog/Start.do?localeId=en&ObjectID=2005150000
Markalama ¦ PCB Fiş Soket ¦ El Aletleri | Markalama | Multimark Etiket Grupları | Cihaz Markalama ESG, SM |  |  |  | ESG 8/20 MM GR | Renk | Gri | Birlikte Kullanılacak Ribon | RIBBON MM 80/360 SW | 2005160000 | 1.58 | TL | 3000 |  | https://catalog.weidmueller.com/catalog/Start.do?localeId=en&ObjectID=2005160000
Markalama ¦ PCB Fiş Soket ¦ El Aletleri | Markalama | Multimark Etiket Grupları | Cihaz Markalama ESG, SM |  |  |  | ESG 8/20 MM SW | Renk | Siyah | Birlikte Kullanılacak Ribon | RIBBON MM 80/300 WS | 2005170000 | 1.58 | TL | 3000 |  | https://catalog.weidmueller.com/catalog/Start.do?localeId=en&ObjectID=2005170000
Markalama ¦ PCB Fiş Soket ¦ El Aletleri | Markalama | Multimark Etiket Grupları | Cihaz Markalama ESG, SM |  |  |  | ESG 8/20 MM WS | Renk | Beyaz | Birlikte Kullanılacak Ribon | RIBBON MM 80/360 SW | 2005140000 | 1.58 | TL | 3000 |  | https://catalog.weidmueller.com/catalog/Start.do?localeId=en&ObjectID=2005140000
Markalama ¦ PCB Fiş Soket ¦ El Aletleri | Markalama | Multimark Etiket Grupları | Cihaz Markalama ESG, SM |  |  |  | ESG 9/17 MM GE | Renk | Sarı | Birlikte Kullanılacak Ribon | RIBBON MM 80/360 SW | 2005210000 | 2 | TL | 3000 |  | https://catalog.weidmueller.com/catalog/Start.do?localeId=en&ObjectID=2005210000
Markalama ¦ PCB Fiş Soket ¦ El Aletleri | Markalama | Multimark Etiket Grupları | Cihaz Markalama ESG, SM |  |  |  | ESG 9/17 MM GR | Renk | Gri | Birlikte Kullanılacak Ribon | RIBBON MM 80/360 SW | 2005230000 | 2 | TL | 3000 |  | https://catalog.weidmueller.com/catalog/Start.do?localeId=en&ObjectID=2005230000
Markalama ¦ PCB Fiş Soket ¦ El Aletleri | Markalama | Multimark Etiket Grupları | Cihaz Markalama ESG, SM |  |  |  | ESG 9/17 MM SW | Renk | Siyah | Birlikte Kullanılacak Ribon | RIBBON MM 80/300 WS | 2005250000 | 2 | TL | 3000 |  | https://catalog.weidmueller.com/catalog/Start.do?localeId=en&ObjectID=2005250000
Markalama ¦ PCB Fiş Soket ¦ El Aletleri | Markalama | Multimark Etiket Grupları | Cihaz Markalama ESG, SM |  |  |  | ESG 9/17 MM WS | Renk | Beyaz | Birlikte Kullanılacak Ribon | RIBBON MM 80/360 SW | 2005190000 | 2 | TL | 3000 |  | https://catalog.weidmueller.com/catalog/Start.do?localeId=en&ObjectID=2005190000
Markalama ¦ PCB Fiş Soket ¦ El Aletleri | Markalama | Multimark Etiket Grupları | Cihaz Markalama ESG, SM |  |  |  | SM 18/9.5 MM GE | Renk | Sarı | Birlikte Kullanılacak Ribon | RIBBON MM 80/360 SW | 2006240000 | 4.63 | TL | 1000 |  | https://catalog.weidmueller.com/catalog/Start.do?localeId=en&ObjectID=2006240000
Markalama ¦ PCB Fiş Soket ¦ El Aletleri | Markalama | Multimark Etiket Grupları | Cihaz Markalama ESG, SM |  |  |  | SM 18/9.5 MM GR | Renk | Gri | Birlikte Kullanılacak Ribon | RIBBON MM 80/360 SW | 2006260000 | 4.63 | TL | 1000 |  | https://catalog.weidmueller.com/catalog/Start.do?localeId=en&ObjectID=2006260000
Markalama ¦ PCB Fiş Soket ¦ El Aletleri | Markalama | Multimark Etiket Grupları | Cihaz Markalama ESG, SM |  |  |  | SM 18/9.5 MM SW | Renk | Siyah | Birlikte Kullanılacak Ribon | RIBBON MM 80/300 WS | 2006200000 | 4.63 | TL | 1000 |  | https://catalog.weidmueller.com/catalog/Start.do?localeId=en&ObjectID=2006200000
Markalama ¦ PCB Fiş Soket ¦ El Aletleri | Markalama | Multimark Etiket Grupları | Cihaz Markalama ESG, SM |  |  |  | SM 18/9.5 MM WS | Renk | Beyaz | Birlikte Kullanılacak Ribon | RIBBON MM 80/360 SW | 2006220000 | 4.63 | TL | 1000 |  | https://catalog.weidmueller.com/catalog/Start.do?localeId=en&ObjectID=2006220000
Markalama ¦ PCB Fiş Soket ¦ El Aletleri | Markalama | Multimark Etiket Grupları | Cihaz Markalama ESG, SM |  |  |  | SM 27/8 MM GE | Renk | Sarı | Birlikte Kullanılacak Ribon | RIBBON MM 80/360 SW | 2006420000 | 3.47 | TL | 1000 |  | https://catalog.weidmueller.com/catalog/Start.do?localeId=en&ObjectID=2006420000
Markalama ¦ PCB Fiş Soket ¦ El Aletleri | Markalama | Multimark Etiket Grupları | Cihaz Markalama ESG, SM |  |  |  | SM 27/8 MM GN | Renk | Yeşil | Birlikte Kullanılacak Ribon | RIBBON MM 80/360 SW | 2006490000 | 3.47 | TL | 1000 |  | https://catalog.weidmueller.com/catalog/Start.do?localeId=en&ObjectID=2006490000
Markalama ¦ PCB Fiş Soket ¦ El Aletleri | Markalama | Multimark Etiket Grupları | Cihaz Markalama ESG, SM |  |  |  | SM 27/8 MM GR | Renk | Gri | Birlikte Kullanılacak Ribon | RIBBON MM 80/360 SW | 2006480000 | 3.47 | TL | 1000 |  | https://catalog.weidmueller.com/catalog/Start.do?localeId=en&ObjectID=2006480000
Markalama ¦ PCB Fiş Soket ¦ El Aletleri | Markalama | Multimark Etiket Grupları | Cihaz Markalama ESG, SM |  |  |  | SM 27/8 MM RT | Renk | Kırmızı | Birlikte Kullanılacak Ribon | RIBBON MM 80/360 SW | 2006460000 | 3.47 | TL | 1000 |  | https://catalog.weidmueller.com/catalog/Start.do?localeId=en&ObjectID=2006460000
Markalama ¦ PCB Fiş Soket ¦ El Aletleri | Markalama | Multimark Etiket Grupları | Cihaz Markalama ESG, SM |  |  |  | SM 27/8 MM SW | Renk | Siyah | Birlikte Kullanılacak Ribon | RIBBON MM 80/300 WS | 2006440000 | 3.47 | TL | 1000 |  | https://catalog.weidmueller.com/catalog/Start.do?localeId=en&ObjectID=2006440000
Markalama ¦ PCB Fiş Soket ¦ El Aletleri | Markalama | Multimark Etiket Grupları | Cihaz Markalama ESG, SM |  |  |  | SM 27/8 MM WS | Renk | Beyaz | Birlikte Kullanılacak Ribon | RIBBON MM 80/360 SW | 2006400000 | 3.47 | TL | 1000 |  | https://catalog.weidmueller.com/catalog/Start.do?localeId=en&ObjectID=2006400000
Markalama ¦ PCB Fiş Soket ¦ El Aletleri | Markalama | Multimark Etiket Grupları | Cihaz Markalama ESG, SM |  |  |  | SM 27/12.5 MM GE | Renk | Sarı | Birlikte Kullanılacak Ribon | RIBBON MM 80/360 SW | 2006510000 | 4.26 | TL | 1000 |  | https://catalog.weidmueller.com/catalog/Start.do?localeId=en&ObjectID=2006510000
Markalama ¦ PCB Fiş Soket ¦ El Aletleri | Markalama | Multimark Etiket Grupları | Cihaz Markalama ESG, SM |  |  |  | SM 27/12.5 MM GN | Renk | Yeşil | Birlikte Kullanılacak Ribon | RIBBON MM 80/360 SW | 2006550000 | 4.26 | TL | 1000 |  | https://catalog.weidmueller.com/catalog/Start.do?localeId=en&ObjectID=2006550000
Markalama ¦ PCB Fiş Soket ¦ El Aletleri | Markalama | Multimark Etiket Grupları | Cihaz Markalama ESG, SM |  |  |  | SM 27/12.5 MM GR | Renk | Gri | Birlikte Kullanılacak Ribon | RIBBON MM 80/360 SW | 2006520000 | 4.26 | TL | 1000 |  | https://catalog.weidmueller.com/catalog/Start.do?localeId=en&ObjectID=2006520000
Markalama ¦ PCB Fiş Soket ¦ El Aletleri | Markalama | Multimark Etiket Grupları | Cihaz Markalama ESG, SM |  |  |  | SM 27/12.5 MM RT | Renk | Kırmızı | Birlikte Kullanılacak Ribon | RIBBON MM 80/360 SW | 2006540000 | 4.26 | TL | 1000 |  | https://catalog.weidmueller.com/catalog/Start.do?localeId=en&ObjectID=2006540000
Markalama ¦ PCB Fiş Soket ¦ El Aletleri | Markalama | Multimark Etiket Grupları | Cihaz Markalama ESG, SM |  |  |  | SM 27/12.5 MM SW | Renk | Siyah | Birlikte Kullanılacak Ribon | RIBBON MM 80/300 WS | 2006530000 | 4.26 | TL | 1000 |  | https://catalog.weidmueller.com/catalog/Start.do?localeId=en&ObjectID=2006530000
Markalama ¦ PCB Fiş Soket ¦ El Aletleri | Markalama | Multimark Etiket Grupları | Cihaz Markalama ESG, SM |  |  |  | SM 27/12.5 MM WS | Renk | Beyaz | Birlikte Kullanılacak Ribon | RIBBON MM 80/360 SW | 2006500000 | 4.26 | TL | 1000 |  | https://catalog.weidmueller.com/catalog/Start.do?localeId=en&ObjectID=2006500000
Markalama ¦ PCB Fiş Soket ¦ El Aletleri | Markalama | Multimark Etiket Grupları | Cihaz Markalama ESG, SM |  |  |  | SM 27/18 MM GE | Renk | Sarı | Birlikte Kullanılacak Ribon | RIBBON MM 80/360 SW | 2006300000 | 5.41 | TL | 1000 |  | https://catalog.weidmueller.com/catalog/Start.do?localeId=en&ObjectID=2006300000
Markalama ¦ PCB Fiş Soket ¦ El Aletleri | Markalama | Multimark Etiket Grupları | Cihaz Markalama ESG, SM |  |  |  | SM 27/18 MM GN | Renk | Yeşil | Birlikte Kullanılacak Ribon | RIBBON MM 80/360 SW | 2006380000 | 5.41 | TL | 1000 |  | https://catalog.weidmueller.com/catalog/Start.do?localeId=en&ObjectID=2006380000
Markalama ¦ PCB Fiş Soket ¦ El Aletleri | Markalama | Multimark Etiket Grupları | Cihaz Markalama ESG, SM |  |  |  | SM 27/18 MM GR | Renk | Gri | Birlikte Kullanılacak Ribon | RIBBON MM 80/360 SW | 2006340000 | 5.41 | TL | 1000 |  | https://catalog.weidmueller.com/catalog/Start.do?localeId=en&ObjectID=2006340000
Markalama ¦ PCB Fiş Soket ¦ El Aletleri | Markalama | Multimark Etiket Grupları | Cihaz Markalama ESG, SM |  |  |  | SM 27/18 MM RT | Renk | Kırmızı | Birlikte Kullanılacak Ribon | RIBBON MM 80/360 SW | 2006360000 | 5.41 | TL | 1000 |  | https://catalog.weidmueller.com/catalog/Start.do?localeId=en&ObjectID=2006360000
Markalama ¦ PCB Fiş Soket ¦ El Aletleri | Markalama | Multimark Etiket Grupları | Cihaz Markalama ESG, SM |  |  |  | SM 27/18 MM SW | Renk | Siyah | Birlikte Kullanılacak Ribon | RIBBON MM 80/300 WS | 2006320000 | 5.41 | TL | 1000 |  | https://catalog.weidmueller.com/catalog/Start.do?localeId=en&ObjectID=2006320000
Markalama ¦ PCB Fiş Soket ¦ El Aletleri | Markalama | Multimark Etiket Grupları | Cihaz Markalama ESG, SM |  |  |  | SM 27/18 MM WS | Renk | Beyaz | Birlikte Kullanılacak Ribon | RIBBON MM 80/360 SW | 2006280000 | 5.41 | TL | 1000 |  | https://catalog.weidmueller.com/catalog/Start.do?localeId=en&ObjectID=2006280000
Markalama ¦ PCB Fiş Soket ¦ El Aletleri | Markalama | Multimark Etiket Grupları | Cihaz Markalama ESG, SM |  |  |  | SM 27/18-22 MM GE | Renk | Sarı | Birlikte Kullanılacak Ribon | RIBBON MM 80/360 SW | 2005810000 | 8.63 | TL | 1000 |  | https://catalog.weidmueller.com/catalog/Start.do?localeId=en&ObjectID=2005810000
Markalama ¦ PCB Fiş Soket ¦ El Aletleri | Markalama | Multimark Etiket Grupları | Cihaz Markalama ESG, SM |  |  |  | SM 27/18-22 MM GN | Renk | Yeşil | Birlikte Kullanılacak Ribon | RIBBON MM 80/360 SW | 2005920000 | 8.42 | TL | 1000 |  | https://catalog.weidmueller.com/catalog/Start.do?localeId=en&ObjectID=2005920000
Markalama ¦ PCB Fiş Soket ¦ El Aletleri | Markalama | Multimark Etiket Grupları | Cihaz Markalama ESG, SM |  |  |  | SM 27/18-22 MM GR | Renk | Gri | Birlikte Kullanılacak Ribon | RIBBON MM 80/360 SW | 2005860000 | 8.63 | TL | 1000 |  | https://catalog.weidmueller.com/catalog/Start.do?localeId=en&ObjectID=2005860000
Markalama ¦ PCB Fiş Soket ¦ El Aletleri | Markalama | Multimark Etiket Grupları | Cihaz Markalama ESG, SM |  |  |  | SM 27/18-22 MM RT | Renk | Kırmızı | Birlikte Kullanılacak Ribon | RIBBON MM 80/360 SW | 2005900000 | 8.42 | TL | 1000 |  | https://catalog.weidmueller.com/catalog/Start.do?localeId=en&ObjectID=2005900000
Markalama ¦ PCB Fiş Soket ¦ El Aletleri | Markalama | Multimark Etiket Grupları | Cihaz Markalama ESG, SM |  |  |  | SM 27/18-22 MM SW | Renk | Siyah | Birlikte Kullanılacak Ribon | RIBBON MM 80/300 WS | 2005880000 | 8.42 | TL | 1000 |  | https://catalog.weidmueller.com/catalog/Start.do?localeId=en&ObjectID=2005880000
Markalama ¦ PCB Fiş Soket ¦ El Aletleri | Markalama | Multimark Etiket Grupları | Cihaz Markalama ESG, SM |  |  |  | SM 27/18-22 MM WS | Renk | Beyaz | Birlikte Kullanılacak Ribon | RIBBON MM 80/360 SW | 2005840000 | 8.63 | TL | 1000 |  | https://catalog.weidmueller.com/catalog/Start.do?localeId=en&ObjectID=2005840000
Markalama ¦ PCB Fiş Soket ¦ El Aletleri | Markalama | Multimark Etiket Grupları | Cihaz Markalama ESG, SM |  |  |  | SM 36/18-30 MM GE | Renk | Sarı | Birlikte Kullanılacak Ribon | RIBBON MM 80/360 SW | 2006080000 | 9.27 | TL | 1000 |  | https://catalog.weidmueller.com/catalog/Start.do?localeId=en&ObjectID=2006080000
Markalama ¦ PCB Fiş Soket ¦ El Aletleri | Markalama | Multimark Etiket Grupları | Cihaz Markalama ESG, SM |  |  |  | SM 36/18-30 MM GN | Renk | Yeşil | Birlikte Kullanılacak Ribon | RIBBON MM 80/360 SW | 2006180000 | 9.27 | TL | 1000 |  | https://catalog.weidmueller.com/catalog/Start.do?localeId=en&ObjectID=2006180000
Markalama ¦ PCB Fiş Soket ¦ El Aletleri | Markalama | Multimark Etiket Grupları | Cihaz Markalama SM, CC, EL |  |  |  | SM 36/18-30 MM GR | Renk | Gri | Birlikte Kullanılacak Ribon | RIBBON MM 80/360 SW | 2006120000 | 9.27 | TL | 1000 | Not: Markalamalar ile kullanılacak ribonlar "Cihaz Aksesuarları" başlığı altından haricen sipariş edilmelidir | https://catalog.weidmueller.com/catalog/Start.do?localeId=en&ObjectID=2006120000
Markalama ¦ PCB Fiş Soket ¦ El Aletleri | Markalama | Multimark Etiket Grupları | Cihaz Markalama SM, CC, EL |  |  |  | SM 36/18-30 MM RT | Renk | Kırmızı | Birlikte Kullanılacak Ribon | RIBBON MM 80/360 SW | 2006160000 | 9.27 | TL | 1000 | Not: Markalamalar ile kullanılacak ribonlar "Cihaz Aksesuarları" başlığı altından haricen sipariş edilmelidir | https://catalog.weidmueller.com/catalog/Start.do?localeId=en&ObjectID=2006160000
Markalama ¦ PCB Fiş Soket ¦ El Aletleri | Markalama | Multimark Etiket Grupları | Cihaz Markalama SM, CC, EL |  |  |  | SM 36/18-30 MM SW | Renk | Siyah | Birlikte Kullanılacak Ribon | RIBBON MM 80/300 WS | 2006140000 | 9.27 | TL | 1000 | Not: Markalamalar ile kullanılacak ribonlar "Cihaz Aksesuarları" başlığı altından haricen sipariş edilmelidir | https://catalog.weidmueller.com/catalog/Start.do?localeId=en&ObjectID=2006140000
Markalama ¦ PCB Fiş Soket ¦ El Aletleri | Markalama | Multimark Etiket Grupları | Cihaz Markalama SM, CC, EL |  |  |  | SM 36/18-30 MM WS | Renk | Beyaz | Birlikte Kullanılacak Ribon | RIBBON MM 80/360 SW | 2006100000 | 9.27 | TL | 1000 | Not: Markalamalar ile kullanılacak ribonlar "Cihaz Aksesuarları" başlığı altından haricen sipariş edilmelidir | https://catalog.weidmueller.com/catalog/Start.do?localeId=en&ObjectID=2006100000
Markalama ¦ PCB Fiş Soket ¦ El Aletleri | Markalama | Multimark Etiket Grupları | Cihaz Markalama SM, CC, EL |  |  |  | SM DIA 60-22 MM GE | Renk | Sarı | Birlikte Kullanılacak Ribon | RIBBON MM 80/360 SW | 2006060000 | 12.65 | TL | 450 | Not: Markalamalar ile kullanılacak ribonlar "Cihaz Aksesuarları" başlığı altından haricen sipariş edilmelidir | https://catalog.weidmueller.com/catalog/Start.do?localeId=en&ObjectID=2006060000
Markalama ¦ PCB Fiş Soket ¦ El Aletleri | Markalama | Multimark Etiket Grupları | Cihaz Markalama SM, CC, EL |  |  |  | CC 15/27 MM GE | Renk | Sarı | Birlikte Kullanılacak Ribon | RIBBON MM 80/360 SW | 2005630000 | 2.06 | TL | 450 | Not: Markalamalar ile kullanılacak ribonlar "Cihaz Aksesuarları" başlığı altından haricen sipariş edilmelidir | https://catalog.weidmueller.com/catalog/Start.do?localeId=en&ObjectID=2005630000
Markalama ¦ PCB Fiş Soket ¦ El Aletleri | Markalama | Multimark Etiket Grupları | Cihaz Markalama SM, CC, EL |  |  |  | CC 15/27 MM GR | Renk | Gri | Birlikte Kullanılacak Ribon | RIBBON MM 80/360 SW | 2005660000 | 2.06 | TL | 450 | Not: Markalamalar ile kullanılacak ribonlar "Cihaz Aksesuarları" başlığı altından haricen sipariş edilmelidir | https://catalog.weidmueller.com/catalog/Start.do?localeId=en&ObjectID=2005660000
Markalama ¦ PCB Fiş Soket ¦ El Aletleri | Markalama | Multimark Etiket Grupları | Cihaz Markalama SM, CC, EL |  |  |  | CC 15/27 MM SW | Renk | Siyah | Birlikte Kullanılacak Ribon | RIBBON MM 80/300 WS | 2005690000 | 2.06 | TL | 450 | Not: Markalamalar ile kullanılacak ribonlar "Cihaz Aksesuarları" başlığı altından haricen sipariş edilmelidir | https://catalog.weidmueller.com/catalog/Start.do?localeId=en&ObjectID=2005690000
Markalama ¦ PCB Fiş Soket ¦ El Aletleri | Markalama | Multimark Etiket Grupları | Cihaz Markalama SM, CC, EL |  |  |  | CC 15/27 MM WS | Renk | Beyaz | Birlikte Kullanılacak Ribon | RIBBON MM 80/360 SW | 2005600000 | 2.06 | TL | 450 | Not: Markalamalar ile kullanılacak ribonlar "Cihaz Aksesuarları" başlığı altından haricen sipariş edilmelidir | https://catalog.weidmueller.com/catalog/Start.do?localeId=en&ObjectID=2005600000
Markalama ¦ PCB Fiş Soket ¦ El Aletleri | Markalama | Multimark Etiket Grupları | Cihaz Markalama SM, CC, EL |  |  |  | CC 15/45 MM GE | Renk | Sarı | Birlikte Kullanılacak Ribon | RIBBON MM 80/360 SW | 2005520000 | 3.09 | TL | 450 | Not: Markalamalar ile kullanılacak ribonlar "Cihaz Aksesuarları" başlığı altından haricen sipariş edilmelidir | https://catalog.weidmueller.com/catalog/Start.do?localeId=en&ObjectID=2005520000
Markalama ¦ PCB Fiş Soket ¦ El Aletleri | Markalama | Multimark Etiket Grupları | Cihaz Markalama SM, CC, EL |  |  |  | CC 15/45 MM GR | Renk | Gri | Birlikte Kullanılacak Ribon | RIBBON MM 80/360 SW | 2005540000 | 3.09 | TL | 450 | Not: Markalamalar ile kullanılacak ribonlar "Cihaz Aksesuarları" başlığı altından haricen sipariş edilmelidir | https://catalog.weidmueller.com/catalog/Start.do?localeId=en&ObjectID=2005540000
Markalama ¦ PCB Fiş Soket ¦ El Aletleri | Markalama | Multimark Etiket Grupları | Cihaz Markalama SM, CC, EL |  |  |  | CC 15/45 MM SW | Renk | Siyah | Birlikte Kullanılacak Ribon | RIBBON MM 80/300 WS | 2005570000 | 3.09 | TL | 450 | Not: Markalamalar ile kullanılacak ribonlar "Cihaz Aksesuarları" başlığı altından haricen sipariş edilmelidir | https://catalog.weidmueller.com/catalog/Start.do?localeId=en&ObjectID=2005570000
Markalama ¦ PCB Fiş Soket ¦ El Aletleri | Markalama | Multimark Etiket Grupları | Cihaz Markalama SM, CC, EL |  |  |  | CC 15/45 MM WS | Renk | Beyaz | Birlikte Kullanılacak Ribon | RIBBON MM 80/360 SW | 2005500000 | 3.09 | TL | 450 | Not: Markalamalar ile kullanılacak ribonlar "Cihaz Aksesuarları" başlığı altından haricen sipariş edilmelidir | https://catalog.weidmueller.com/catalog/Start.do?localeId=en&ObjectID=2005500000
Markalama ¦ PCB Fiş Soket ¦ El Aletleri | Markalama | Multimark Etiket Grupları | Cihaz Markalama SM, CC, EL |  |  |  | CC 15/60 MM GE | Renk | Sarı | Birlikte Kullanılacak Ribon | RIBBON MM 80/360 SW | 2005430000 | 3.63 | TL | 450 | Not: Markalamalar ile kullanılacak ribonlar "Cihaz Aksesuarları" başlığı altından haricen sipariş edilmelidir | https://catalog.weidmueller.com/catalog/Start.do?localeId=en&ObjectID=2005430000
Markalama ¦ PCB Fiş Soket ¦ El Aletleri | Markalama | Multimark Etiket Grupları | Cihaz Markalama SM, CC, EL |  |  |  | CC 15/60 MM GR | Renk | Gri | Birlikte Kullanılacak Ribon | RIBBON MM 80/360 SW | 2005460000 | 3.63 | TL | 450 | Not: Markalamalar ile kullanılacak ribonlar "Cihaz Aksesuarları" başlığı altından haricen sipariş edilmelidir | https://catalog.weidmueller.com/catalog/Start.do?localeId=en&ObjectID=2005460000
Markalama ¦ PCB Fiş Soket ¦ El Aletleri | Markalama | Multimark Etiket Grupları | Cihaz Markalama SM, CC, EL |  |  |  | CC 15/60 MM SW | Renk | Siyah | Birlikte Kullanılacak Ribon | RIBBON MM 80/300 WS | 2005480000 | 3.63 | TL | 450 | Not: Markalamalar ile kullanılacak ribonlar "Cihaz Aksesuarları" başlığı altından haricen sipariş edilmelidir | https://catalog.weidmueller.com/catalog/Start.do?localeId=en&ObjectID=2005480000
Markalama ¦ PCB Fiş Soket ¦ El Aletleri | Markalama | Multimark Etiket Grupları | Cihaz Markalama SM, CC, EL |  |  |  | CC 15/60 MM WS | Renk | Beyaz | Birlikte Kullanılacak Ribon | RIBBON MM 80/360 SW | 2005410000 | 3.63 | TL | 450 | Not: Markalamalar ile kullanılacak ribonlar "Cihaz Aksesuarları" başlığı altından haricen sipariş edilmelidir | https://catalog.weidmueller.com/catalog/Start.do?localeId=en&ObjectID=2005410000
Markalama ¦ PCB Fiş Soket ¦ El Aletleri | Markalama | Multimark Etiket Grupları | Cihaz Markalama SM, CC, EL |  |  |  | CC 30/60 MM GE | Renk | Sarı | Birlikte Kullanılacak Ribon | RIBBON MM 80/360 SW | 2005350000 | 8.37 | TL | 450 | Not: Markalamalar ile kullanılacak ribonlar "Cihaz Aksesuarları" başlığı altından haricen sipariş edilmelidir | https://catalog.weidmueller.com/catalog/Start.do?localeId=en&ObjectID=2005350000
Markalama ¦ PCB Fiş Soket ¦ El Aletleri | Markalama | Multimark Etiket Grupları | Cihaz Markalama SM, CC, EL |  |  |  | CC 30/60 MM GR | Renk | Gri | Birlikte Kullanılacak Ribon | RIBBON MM 80/360 SW | 2005370000 | 8.37 | TL | 450 | Not: Markalamalar ile kullanılacak ribonlar "Cihaz Aksesuarları" başlığı altından haricen sipariş edilmelidir | https://catalog.weidmueller.com/catalog/Start.do?localeId=en&ObjectID=2005370000
Markalama ¦ PCB Fiş Soket ¦ El Aletleri | Markalama | Multimark Etiket Grupları | Cihaz Markalama SM, CC, EL |  |  |  | CC 30/60 MM SW | Renk | Siyah | Birlikte Kullanılacak Ribon | RIBBON MM 80/300 WS | 2005390000 | 8.37 | TL | 450 | Not: Markalamalar ile kullanılacak ribonlar "Cihaz Aksesuarları" başlığı altından haricen sipariş edilmelidir | https://catalog.weidmueller.com/catalog/Start.do?localeId=en&ObjectID=2005390000
Markalama ¦ PCB Fiş Soket ¦ El Aletleri | Markalama | Multimark Etiket Grupları | Cihaz Markalama SM, CC, EL |  |  |  | CC 30/60 MM WS | Renk | Beyaz | Birlikte Kullanılacak Ribon | RIBBON MM 80/360 SW | 2005330000 | 8.37 | TL | 450 | Not: Markalamalar ile kullanılacak ribonlar "Cihaz Aksesuarları" başlığı altından haricen sipariş edilmelidir | https://catalog.weidmueller.com/catalog/Start.do?localeId=en&ObjectID=2005330000
Markalama ¦ PCB Fiş Soket ¦ El Aletleri | Markalama | Multimark Etiket Grupları | Cihaz Markalama SM, CC, EL |  |  |  | CC 85/54 MM GE | Renk | Sarı | Birlikte Kullanılacak Ribon | RIBBON MM 80/360 SW | 2005280000 | 21.9 | TL | 450 | Not: Markalamalar ile kullanılacak ribonlar "Cihaz Aksesuarları" başlığı altından haricen sipariş edilmelidir | https://catalog.weidmueller.com/catalog/Start.do?localeId=en&ObjectID=2005280000
Markalama ¦ PCB Fiş Soket ¦ El Aletleri | Markalama | Multimark Etiket Grupları | Cihaz Markalama SM, CC, EL |  |  |  | CC 85/54 MM GR | Renk | Gri | Birlikte Kullanılacak Ribon | RIBBON MM 80/360 SW | 2005290000 | 21.9 | TL | 450 | Not: Markalamalar ile kullanılacak ribonlar "Cihaz Aksesuarları" başlığı altından haricen sipariş edilmelidir | https://catalog.weidmueller.com/catalog/Start.do?localeId=en&ObjectID=2005290000
Markalama ¦ PCB Fiş Soket ¦ El Aletleri | Markalama | Multimark Etiket Grupları | Cihaz Markalama SM, CC, EL |  |  |  | CC 85/54 MM SW | Renk | Siyah | Birlikte Kullanılacak Ribon | RIBBON MM 80/300 WS | 2005310000 | 21.9 | TL | 450 | Not: Markalamalar ile kullanılacak ribonlar "Cihaz Aksesuarları" başlığı altından haricen sipariş edilmelidir | https://catalog.weidmueller.com/catalog/Start.do?localeId=en&ObjectID=2005310000
Markalama ¦ PCB Fiş Soket ¦ El Aletleri | Markalama | Multimark Etiket Grupları | Cihaz Markalama SM, CC, EL |  |  |  | CC 85/54 MM WS | Renk | Beyaz | Birlikte Kullanılacak Ribon | RIBBON MM 80/360 SW | 2005270000 | 21.9 | TL | 450 | Not: Markalamalar ile kullanılacak ribonlar "Cihaz Aksesuarları" başlığı altından haricen sipariş edilmelidir | https://catalog.weidmueller.com/catalog/Start.do?localeId=en&ObjectID=2005270000
Markalama ¦ PCB Fiş Soket ¦ El Aletleri | Markalama | Multimark Etiket Grupları | Cihaz Markalama SM, CC, EL |  |  |  | EL 12 MM GE 30M | Renk | Sarı | Birlikte Kullanılacak Ribon | RIBBON MM 80/360 SW | 2006580000 | 619 | TL | 1 | Not: Markalamalar ile kullanılacak ribonlar "Cihaz Aksesuarları" başlığı altından haricen sipariş edilmelidir | https://catalog.weidmueller.com/catalog/Start.do?localeId=en&ObjectID=2006580000
Markalama ¦ PCB Fiş Soket ¦ El Aletleri | Markalama | Multimark Etiket Grupları | Cihaz Markalama SM, CC, EL |  |  |  | EL 12 MM WS 30M | Renk | Beyaz | Birlikte Kullanılacak Ribon | RIBBON MM 80/360 SW | 2006570000 | 619 | TL | 1 | Not: Markalamalar ile kullanılacak ribonlar "Cihaz Aksesuarları" başlığı altından haricen sipariş edilmelidir | https://catalog.weidmueller.com/catalog/Start.do?localeId=en&ObjectID=2006570000
Markalama ¦ PCB Fiş Soket ¦ El Aletleri | Markalama | Multimark Etiket Grupları | Cihaz Markalama SM, CC, EL |  |  |  | EL 15 MM GE 30M | Renk | Sarı | Birlikte Kullanılacak Ribon | RIBBON MM 80/360 SW | 2006600000 | 760 | TL | 1 | Not: Markalamalar ile kullanılacak ribonlar "Cihaz Aksesuarları" başlığı altından haricen sipariş edilmelidir | https://catalog.weidmueller.com/catalog/Start.do?localeId=en&ObjectID=2006600000
Markalama ¦ PCB Fiş Soket ¦ El Aletleri | Markalama | Multimark Etiket Grupları | Cihaz Markalama SM, CC, EL |  |  |  | EL 15 MM SI 30M | Renk | Gümüş | Birlikte Kullanılacak Ribon | RIBBON MM 80/360 SW | 2006610000 | 760 | TL | 1 | Not: Markalamalar ile kullanılacak ribonlar "Cihaz Aksesuarları" başlığı altından haricen sipariş edilmelidir | https://catalog.weidmueller.com/catalog/Start.do?localeId=en&ObjectID=2006610000
Markalama ¦ PCB Fiş Soket ¦ El Aletleri | Markalama | Multimark Etiket Grupları | Cihaz Markalama SM, CC, EL |  |  |  | EL 15 MM WS 30M | Renk | Beyaz | Birlikte Kullanılacak Ribon | RIBBON MM 80/360 SW | 2006590000 | 760 | TL | 1 | Not: Markalamalar ile kullanılacak ribonlar "Cihaz Aksesuarları" başlığı altından haricen sipariş edilmelidir | https://catalog.weidmueller.com/catalog/Start.do?localeId=en&ObjectID=2006590000
Markalama ¦ PCB Fiş Soket ¦ El Aletleri | Markalama | Multimark Etiket Grupları | Cihaz Markalama SM, CC, EL |  |  |  | EL 27 MM GE 30M | Renk | Sarı | Birlikte Kullanılacak Ribon | RIBBON MM 80/360 SW | 2006640000 | 1417 | TL | 1 | Not: Markalamalar ile kullanılacak ribonlar "Cihaz Aksesuarları" başlığı altından haricen sipariş edilmelidir | https://catalog.weidmueller.com/catalog/Start.do?localeId=en&ObjectID=2006640000
Markalama ¦ PCB Fiş Soket ¦ El Aletleri | Markalama | Multimark Etiket Grupları | Cihaz Markalama SM, CC, EL |  |  |  | EL 27 MM SI 30M | Renk | Gümüş | Birlikte Kullanılacak Ribon | RIBBON MM 80/360 SW | 2006620000 | 1417 | TL | 1 | Not: Markalamalar ile kullanılacak ribonlar "Cihaz Aksesuarları" başlığı altından haricen sipariş edilmelidir | https://catalog.weidmueller.com/catalog/Start.do?localeId=en&ObjectID=2006620000
Markalama ¦ PCB Fiş Soket ¦ El Aletleri | Markalama | Multimark Etiket Grupları | Cihaz Markalama SM, CC, EL |  |  |  | EL 27 MM WS 30M | Renk | Beyaz | Birlikte Kullanılacak Ribon | RIBBON MM 80/360 SW | 2006630000 | 1417 | TL | 1 | Not: Markalamalar ile kullanılacak ribonlar "Cihaz Aksesuarları" başlığı altından haricen sipariş edilmelidir | https://catalog.weidmueller.com/catalog/Start.do?localeId=en&ObjectID=2006630000
Markalama ¦ PCB Fiş Soket ¦ El Aletleri | Markalama | Multimark Etiket Grupları | Cihaz Markalama SM, CC, EL |  |  |  | EL 38 MM GE 30M | Renk | Sarı | Birlikte Kullanılacak Ribon | RIBBON MM 80/360 SW | 2006670000 | 1932 | TL | 1 | Not: Markalamalar ile kullanılacak ribonlar "Cihaz Aksesuarları" başlığı altından haricen sipariş edilmelidir | https://catalog.weidmueller.com/catalog/Start.do?localeId=en&ObjectID=2006670000
Markalama ¦ PCB Fiş Soket ¦ El Aletleri | Markalama | Multimark Etiket Grupları | Cihaz Markalama SM, CC, EL |  |  |  | EL 38 MM SI 30M | Renk | Gümüş | Birlikte Kullanılacak Ribon | RIBBON MM 80/360 SW | 2006650000 | 1932 | TL | 1 | Not: Markalamalar ile kullanılacak ribonlar "Cihaz Aksesuarları" başlığı altından haricen sipariş edilmelidir | https://catalog.weidmueller.com/catalog/Start.do?localeId=en&ObjectID=2006650000
Markalama ¦ PCB Fiş Soket ¦ El Aletleri | Markalama | Multimark Etiket Grupları | Cihaz Markalama SM, CC, EL |  |  |  | EL 38 MM WS 30M | Renk | Beyaz | Birlikte Kullanılacak Ribon | RIBBON MM 80/360 SW | 2006660000 | 1932 | TL | 1 | Not: Markalamalar ile kullanılacak ribonlar "Cihaz Aksesuarları" başlığı altından haricen sipariş edilmelidir | https://catalog.weidmueller.com/catalog/Start.do?localeId=en&ObjectID=2006660000
Markalama ¦ PCB Fiş Soket ¦ El Aletleri | Markalama | Multimark Etiket Grupları | Cihaz Markalama SM, CC, EL |  |  |  | EL 60 MM GE 30M | Renk | Sarı | Birlikte Kullanılacak Ribon | RIBBON MM 80/360 SW | 2006700000 | 2960 | TL | 1 | Not: Markalamalar ile kullanılacak ribonlar "Cihaz Aksesuarları" başlığı altından haricen sipariş edilmelidir | https://catalog.weidmueller.com/catalog/Start.do?localeId=en&ObjectID=2006700000
Markalama ¦ PCB Fiş Soket ¦ El Aletleri | Markalama | Multimark Etiket Grupları | Cihaz Markalama SM, CC, EL |  |  |  | EL 60 MM SI 30M | Renk | Gümüş | Birlikte Kullanılacak Ribon | RIBBON MM 80/360 SW | 2006680000 | 2960 | TL | 1 | Not: Markalamalar ile kullanılacak ribonlar "Cihaz Aksesuarları" başlığı altından haricen sipariş edilmelidir | https://catalog.weidmueller.com/catalog/Start.do?localeId=en&ObjectID=2006680000
Markalama ¦ PCB Fiş Soket ¦ El Aletleri | Markalama | Multimark Etiket Grupları | Cihaz Markalama SM, CC, EL |  |  |  | EL 60 MM WS 30M | Renk | Beyaz | Birlikte Kullanılacak Ribon | RIBBON MM 80/360 SW | 2006690000 | 2960 | TL | 1 | Not: Markalamalar ile kullanılacak ribonlar "Cihaz Aksesuarları" başlığı altından haricen sipariş edilmelidir | https://catalog.weidmueller.com/catalog/Start.do?localeId=en&ObjectID=2006690000
Markalama ¦ PCB Fiş Soket ¦ El Aletleri | Markalama | Multimark Etiket Grupları | Cihaz Markalama SM, CC, EL |  |  |  | EL 100 MM GE 30M | Renk | Sarı | Birlikte Kullanılacak Ribon | RIBBON MM 110/360 SW | 2006730000 | 5023 | TL | 1 | Not: Markalamalar ile kullanılacak ribonlar "Cihaz Aksesuarları" başlığı altından haricen sipariş edilmelidir | https://catalog.weidmueller.com/catalog/Start.do?localeId=en&ObjectID=2006730000
Markalama ¦ PCB Fiş Soket ¦ El Aletleri | Markalama | Multimark Etiket Grupları | Cihaz Markalama SM, CC, EL |  |  |  | EL 100 MM SI 30M | Renk | Gümüş | Birlikte Kullanılacak Ribon | RIBBON MM 110/360 SW | 2006710000 | 5023 | TL | 1 | Not: Markalamalar ile kullanılacak ribonlar "Cihaz Aksesuarları" başlığı altından haricen sipariş edilmelidir | https://catalog.weidmueller.com/catalog/Start.do?localeId=en&ObjectID=2006710000
Markalama ¦ PCB Fiş Soket ¦ El Aletleri | Markalama | Multimark Etiket Grupları | Cihaz Markalama SM, CC, EL |  |  |  | EL 100 MM WS 30M | Renk | Beyaz | Birlikte Kullanılacak Ribon | RIBBON MM 110/360 SW | 2006720000 | 4936 | TL | 1 | Not: Markalamalar ile kullanılacak ribonlar "Cihaz Aksesuarları" başlığı altından haricen sipariş edilmelidir | https://catalog.weidmueller.com/catalog/Start.do?localeId=en&ObjectID=2006720000
Level 0: Markalama ¦ PCB Fiş Soket ¦ El Aletleri; Level 1: Markalama; Level 2: Kablo Markalama Yüzeyleri |  | WKM 18/43 | Açıklama | Kablo markalama | En / Boy | 18 / 43 mm | 1610700000 | 13.55 | TL | 50 |  | https://catalog.weidmueller.com/catalog/Start.do?localeId=en&ObjectID=1610700000
Level 0: Markalama ¦ PCB Fiş Soket ¦ El Aletleri; Level 1: Markalama; Level 2: Kablo Markalama Yüzeyleri |  | WKM 8/20 | Açıklama | Kablo markalama | En / Boy | 8 / 20 mm | 1753490000 | 12.9 | TL | 50 |  | https://catalog.weidmueller.com/catalog/Start.do?localeId=en&ObjectID=1753490000
Level 0: Markalama ¦ PCB Fiş Soket ¦ El Aletleri; Level 1: Markalama; Level 2: Kablo Markalama Yüzeyleri |  | WKM 8/30 | Açıklama | Kablo markalama | En / Boy | 8 / 30 mm | 1631910000 | 12.9 | TL | 50 |  | https://catalog.weidmueller.com/catalog/Start.do?localeId=en&ObjectID=1631910000
Level 0: Markalama ¦ PCB Fiş Soket ¦ El Aletleri; Level 1: Markalama; Level 2: Kablo Markalama Yüzeyleri |  | ESO 5 DIN A4 WS | Açıklama | Beyaz, Tabaka/60 | Ölçü / Renk | 40 x 16,5 mm / Beyaz | 1607710000 | 36.35 | TL | 10 |  | https://catalog.weidmueller.com/catalog/Start.do?localeId=en&ObjectID=1607710000
Level 0: Markalama ¦ PCB Fiş Soket ¦ El Aletleri; Level 1: Markalama; Level 2: Kablo Markalama Yüzeyleri |  | ESO 7 DIN A4 WS | Açıklama | Beyaz, Tabaka/60 | Ölçü / Renk | 27 x 6,3 mm /Beyaz | 1607720000 | 36.35 | TL | 10 |  | https://catalog.weidmueller.com/catalog/Start.do?localeId=en&ObjectID=1607720000
Level 0: Markalama ¦ PCB Fiş Soket ¦ El Aletleri; Level 1: Markalama; Level 2: HSS Daralan Makoron - Şerit Tipi |  | HSS-HF 1.2-2.4 EL Y13M | Kesit | 0.25 - 0.5 mm² kablo çapı | Ölçü | 13 Metre | 1423220000 | 672 | TL | 1 | Not: 30m’lik Isıyla Daralan Makaronlar İçin Taşıyıcı Aparat Kullanılması Önerilir. | https://catalog.weidmueller.com/catalog/Start.do?localeId=en&ObjectID=1423220000
Level 0: Markalama ¦ PCB Fiş Soket ¦ El Aletleri; Level 1: Markalama; Level 2: HSS Daralan Makoron - Şerit Tipi |  | HSS-HF 1.6-3.2 EL Y13M | Kesit | 0.5 - 1.5 mm² kablo çapı | Ölçü | 13 Metre | 1423230000 | 712 | TL | 1 | Not: 30m’lik Isıyla Daralan Makaronlar İçin Taşıyıcı Aparat Kullanılması Önerilir. | https://catalog.weidmueller.com/catalog/Start.do?localeId=en&ObjectID=1423230000
Level 0: Markalama ¦ PCB Fiş Soket ¦ El Aletleri; Level 1: Markalama; Level 2: HSS Daralan Makoron - Şerit Tipi |  | HSS-HF 2.4-4.8 EL Y13M | Kesit | 0.75 - 4 mm² kablo çapı | Ölçü | 13 Metre | 1423240000 | 833 | TL | 1 | Not: 30m’lik Isıyla Daralan Makaronlar İçin Taşıyıcı Aparat Kullanılması Önerilir. | https://catalog.weidmueller.com/catalog/Start.do?localeId=en&ObjectID=1423240000
Level 0: Markalama ¦ PCB Fiş Soket ¦ El Aletleri; Level 1: Markalama; Level 2: HSS Daralan Makoron - Şerit Tipi |  | HSS-HF 3.2-6.4 EL Y13M | Kesit | 1.5 - 6 mm² kablo çapı | Ölçü | 13 Metre | 1423250000 | 1002 | TL | 1 | Not: 30m’lik Isıyla Daralan Makaronlar İçin Taşıyıcı Aparat Kullanılması Önerilir. | https://catalog.weidmueller.com/catalog/Start.do?localeId=en&ObjectID=1423250000
Level 0: Markalama ¦ PCB Fiş Soket ¦ El Aletleri; Level 1: Markalama; Level 2: HSS Daralan Makoron - Şerit Tipi |  | HSS-HF 4.8-9.5 EL Y13M | Kesit | 4.00 - 16 mm² kablo çapı | Ölçü | 13 Metre | 1423260000 | 1374 | TL | 1 | Not: 30m’lik Isıyla Daralan Makaronlar İçin Taşıyıcı Aparat Kullanılması Önerilir. | https://catalog.weidmueller.com/catalog/Start.do?localeId=en&ObjectID=1423260000
Level 0: Markalama ¦ PCB Fiş Soket ¦ El Aletleri; Level 1: Markalama; Level 2: HSS Daralan Makoron - Şerit Tipi |  | HSS-HF 6.4-12.7 EL Y13M | Kesit | 6 - 35 mm² kablo çapı | Ölçü | 13 Metre | 1423270000 | 1582 | TL | 1 | Not: 30m’lik Isıyla Daralan Makaronlar İçin Taşıyıcı Aparat Kullanılması Önerilir. | https://catalog.weidmueller.com/catalog/Start.do?localeId=en&ObjectID=1423270000
Level 0: Markalama ¦ PCB Fiş Soket ¦ El Aletleri; Level 1: Markalama; Level 2: HSS Daralan Makoron - Şerit Tipi |  | HSS-HF 9.5-19.1 EL Y10M | Kesit | 16 - 70 mm² kablo çapı | Ölçü | 10 Metre | 1423280000 | 1734 | TL | 1 | Not: 30m’lik Isıyla Daralan Makaronlar İçin Taşıyıcı Aparat Kullanılması Önerilir. | https://catalog.weidmueller.com/catalog/Start.do?localeId=en&ObjectID=1423280000
Level 0: Markalama ¦ PCB Fiş Soket ¦ El Aletleri; Level 1: Markalama; Level 2: HSS Daralan Makoron - Şerit Tipi |  | HSS-HF 12.7-25.4 EL Y10M | Kesit | 35 - 120 mm² kablo çapı | Ölçü | 10 Metre | 1423290000 | 2451 | TL | 1 | Not: 30m’lik Isıyla Daralan Makaronlar İçin Taşıyıcı Aparat Kullanılması Önerilir. | https://catalog.weidmueller.com/catalog/Start.do?localeId=en&ObjectID=1423290000
Level 0: Markalama ¦ PCB Fiş Soket ¦ El Aletleri; Level 1: Markalama; Level 2: HSS Daralan Makoron - Şerit Tipi |  | HSS-HF 1.2-2.4 EL W13M | Kesit | 0.25 - 0.5 mm² kablo çapı | Ölçü | 13 Metre | 1423330000 | 667 | TL | 1 | Not: 30m’lik Isıyla Daralan Makaronlar İçin Taşıyıcı Aparat Kullanılması Önerilir. | https://catalog.weidmueller.com/catalog/Start.do?localeId=en&ObjectID=1423330000
Level 0: Markalama ¦ PCB Fiş Soket ¦ El Aletleri; Level 1: Markalama; Level 2: HSS Daralan Makoron - Şerit Tipi |  | HSS-HF 1.6-3.2 EL W13M | Kesit | 0.5 - 1.5 mm² kablo çapı | Ölçü | 13 Metre | 1423340000 | 712 | TL | 1 | Not: 30m’lik Isıyla Daralan Makaronlar İçin Taşıyıcı Aparat Kullanılması Önerilir. | https://catalog.weidmueller.com/catalog/Start.do?localeId=en&ObjectID=1423340000
Level 0: Markalama ¦ PCB Fiş Soket ¦ El Aletleri; Level 1: Markalama; Level 2: HSS Daralan Makoron - Şerit Tipi |  | HSS-HF 2.4-4.8 EL W13M | Kesit | 0.75 - 4 mm² kablo çapı | Ölçü | 13 Metre | 1423350000 | 833 | TL | 1 | Not: 30m’lik Isıyla Daralan Makaronlar İçin Taşıyıcı Aparat Kullanılması Önerilir. | https://catalog.weidmueller.com/catalog/Start.do?localeId=en&ObjectID=1423350000
Level 0: Markalama ¦ PCB Fiş Soket ¦ El Aletleri; Level 1: Markalama; Level 2: HSS Daralan Makoron - Şerit Tipi |  | HSS-HF 3.2-6.4 EL W13M | Kesit | 1.5 - 6 mm² kablo çapı | Ölçü | 13 Metre | 1423360000 | 1002 | TL | 1 | Not: 30m’lik Isıyla Daralan Makaronlar İçin Taşıyıcı Aparat Kullanılması Önerilir. | https://catalog.weidmueller.com/catalog/Start.do?localeId=en&ObjectID=1423360000
Level 0: Markalama ¦ PCB Fiş Soket ¦ El Aletleri; Level 1: Markalama; Level 2: HSS Daralan Makoron - Şerit Tipi |  | HSS-HF 4.8-9.5 EL W13M | Kesit | 4.00 - 16 mm² kablo çapı | Ölçü | 13 Metre | 1423370000 | 1374 | TL | 1 | Not: 30m’lik Isıyla Daralan Makaronlar İçin Taşıyıcı Aparat Kullanılması Önerilir. | https://catalog.weidmueller.com/catalog/Start.do?localeId=en&ObjectID=1423370000
Level 0: Markalama ¦ PCB Fiş Soket ¦ El Aletleri; Level 1: Markalama; Level 2: HSS Daralan Makoron - Şerit Tipi |  | HSS-HF 6.4-12.7 EL W13M | Kesit | 6 - 35 mm² kablo çapı | Ölçü | 13 Metre | 1423380000 | 1582 | TL | 1 | Not: 30m’lik Isıyla Daralan Makaronlar İçin Taşıyıcı Aparat Kullanılması Önerilir. | https://catalog.weidmueller.com/catalog/Start.do?localeId=en&ObjectID=1423380000
Level 0: Markalama ¦ PCB Fiş Soket ¦ El Aletleri; Level 1: Markalama; Level 2: HSS Daralan Makoron - Şerit Tipi |  | HSS-HF 9.5-19.1 EL W10M | Kesit | 16 - 70 mm² kablo çapı | Ölçü | 13 Metre | 1423390000 | 1734 | TL | 1 | Not: 30m’lik Isıyla Daralan Makaronlar İçin Taşıyıcı Aparat Kullanılması Önerilir. | https://catalog.weidmueller.com/catalog/Start.do?localeId=en&ObjectID=1423390000
Level 0: Markalama ¦ PCB Fiş Soket ¦ El Aletleri; Level 1: Markalama; Level 2: HSS Daralan Makoron - Şerit Tipi |  | HSS-HF 12.7-25.4 EL W10M | Kesit | 35 - 120 mm² kablo çapı | Ölçü | 10 Metre | 1423410000 | 2451 | TL | 1 | Not: 30m’lik Isıyla Daralan Makaronlar İçin Taşıyıcı Aparat Kullanılması Önerilir. | https://catalog.weidmueller.com/catalog/Start.do?localeId=en&ObjectID=1423410000
Level 0: Markalama ¦ PCB Fiş Soket ¦ El Aletleri; Level 1: Markalama; Level 2: HSS Daralan Makoron - Şerit Tipi |  | HSS-HF 1.2-2.4 EL Y30M | Kesit | 0.25 - 0.5 mm² kablo çapı | Ölçü | 10 Metre | 1513140000 | 1442 | TL | 1 | Not: 30m’lik Isıyla Daralan Makaronlar İçin Taşıyıcı Aparat Kullanılması Önerilir. | https://catalog.weidmueller.com/catalog/Start.do?localeId=en&ObjectID=1513140000
Level 0: Markalama ¦ PCB Fiş Soket ¦ El Aletleri; Level 1: Markalama; Level 2: HSS Daralan Makoron - Şerit Tipi |  | HSS-HF 1.6-3.2 EL Y30M | Kesit | 0.5 - 1.5 mm² kablo çapı | Ölçü | 30 Metre | 1513150000 | 1531 | TL | 1 | Not: 30m’lik Isıyla Daralan Makaronlar İçin Taşıyıcı Aparat Kullanılması Önerilir. | https://catalog.weidmueller.com/catalog/Start.do?localeId=en&ObjectID=1513150000
Level 0: Markalama ¦ PCB Fiş Soket ¦ El Aletleri; Level 1: Markalama; Level 2: HSS Daralan Makoron - Şerit Tipi |  | HSS-HF 2.4-4.8 EL Y30M | Kesit | 0.75 - 4 mm² kablo çapı | Ölçü | 30 Metre | 1513170000 | 1778 | TL | 1 | Not: 30m’lik Isıyla Daralan Makaronlar İçin Taşıyıcı Aparat Kullanılması Önerilir. | https://catalog.weidmueller.com/catalog/Start.do?localeId=en&ObjectID=1513170000
Level 0: Markalama ¦ PCB Fiş Soket ¦ El Aletleri; Level 1: Markalama; Level 2: HSS Daralan Makoron - Şerit Tipi |  | HSS-HF 3.2-6.4 EL Y30M | Kesit | 1.5 - 6 mm² kablo çapı | Ölçü | 30 Metre | 1513180000 | 2159 | TL | 1 | Not: 30m’lik Isıyla Daralan Makaronlar İçin Taşıyıcı Aparat Kullanılması Önerilir. | https://catalog.weidmueller.com/catalog/Start.do?localeId=en&ObjectID=1513180000
Level 0: Markalama ¦ PCB Fiş Soket ¦ El Aletleri; Level 1: Markalama; Level 2: HSS Daralan Makoron - Şerit Tipi |  | HSS-HF 4.8-9.5 EL Y30M | Kesit | 4.00 - 16 mm² kablo çapı | Ölçü | 30 Metre | 1513190000 | 2950 | TL | 1 | Not: 30m’lik Isıyla Daralan Makaronlar İçin Taşıyıcı Aparat Kullanılması Önerilir. | https://catalog.weidmueller.com/catalog/Start.do?localeId=en&ObjectID=1513190000
Level 0: Markalama ¦ PCB Fiş Soket ¦ El Aletleri; Level 1: Markalama; Level 2: HSS Daralan Makoron - Şerit Tipi |  | HSS-HF 6.4-12.7 EL Y30M | Kesit | 6 - 35 mm² kablo çapı | Ölçü | 30 Metre | 1513200000 | 3390 | TL | 1 | Not: 30m’lik Isıyla Daralan Makaronlar İçin Taşıyıcı Aparat Kullanılması Önerilir. | https://catalog.weidmueller.com/catalog/Start.do?localeId=en&ObjectID=1513200000
Level 0: Markalama ¦ PCB Fiş Soket ¦ El Aletleri; Level 1: Markalama; Level 2: HSS Daralan Makoron - Şerit Tipi |  | HSS-HF 9.5-19.1 EL Y30M | Kesit | 16 - 70 mm² kablo çapı | Ölçü | 30 Metre | 1513220000 | 4822 | TL | 1 | Not: 30m’lik Isıyla Daralan Makaronlar İçin Taşıyıcı Aparat Kullanılması Önerilir. | https://catalog.weidmueller.com/catalog/Start.do?localeId=en&ObjectID=1513220000
Level 0: Markalama ¦ PCB Fiş Soket ¦ El Aletleri; Level 1: Markalama; Level 2: HSS Daralan Makoron - Şerit Tipi |  | HSS-HF 12.7-25.4EL Y30M | Kesit | 35 - 120 mm² kablo çapı | Ölçü | 30 Metre | 1513230000 | 6831 | TL | 1 | Not: 30m’lik Isıyla Daralan Makaronlar İçin Taşıyıcı Aparat Kullanılması Önerilir. | https://catalog.weidmueller.com/catalog/Start.do?localeId=en&ObjectID=1513230000
Level 0: Markalama ¦ PCB Fiş Soket ¦ El Aletleri; Level 1: Markalama; Level 2: HSS Daralan Makoron - Şerit Tipi |  | HSS-HF 1.2-2.4 EL W30M | Kesit | 0.25 - 0.5 mm² kablo çapı | Ölçü | 30 Metre | 1513240000 | 1442 | TL | 1 | Not: 30m’lik Isıyla Daralan Makaronlar İçin Taşıyıcı Aparat Kullanılması Önerilir. | https://catalog.weidmueller.com/catalog/Start.do?localeId=en&ObjectID=1513240000
Level 0: Markalama ¦ PCB Fiş Soket ¦ El Aletleri; Level 1: Markalama; Level 2: HSS Daralan Makoron - Şerit Tipi |  | HSS-HF 1.6-3.2 EL W30M | Kesit | 0.5 - 1.5 mm² kablo çapı | Ölçü | 30 Metre | 1513250000 | 1531 | TL | 1 | Not: 30m’lik Isıyla Daralan Makaronlar İçin Taşıyıcı Aparat Kullanılması Önerilir. | https://catalog.weidmueller.com/catalog/Start.do?localeId=en&ObjectID=1513250000
Level 0: Markalama ¦ PCB Fiş Soket ¦ El Aletleri; Level 1: Markalama; Level 2: HSS Daralan Makoron - Şerit Tipi |  | HSS-HF 2.4-4.8 EL W30M | Kesit | 0.75 - 4 mm² kablo çapı | Ölçü | 30 Metre | 1513270000 | 1778 | TL | 1 | Not: 30m’lik Isıyla Daralan Makaronlar İçin Taşıyıcı Aparat Kullanılması Önerilir. | https://catalog.weidmueller.com/catalog/Start.do?localeId=en&ObjectID=1513270000
Level 0: Markalama ¦ PCB Fiş Soket ¦ El Aletleri; Level 1: Markalama; Level 2: HSS Daralan Makoron - Şerit Tipi |  | HSS-HF 3.2-6.4 EL W30M | Kesit | 1.5 - 6 mm² kablo çapı | Ölçü | 30 Metre | 1513280000 | 2159 | TL | 1 | Not: 30m’lik Isıyla Daralan Makaronlar İçin Taşıyıcı Aparat Kullanılması Önerilir. | https://catalog.weidmueller.com/catalog/Start.do?localeId=en&ObjectID=1513280000
Level 0: Markalama ¦ PCB Fiş Soket ¦ El Aletleri; Level 1: Markalama; Level 2: HSS Daralan Makoron - Şerit Tipi |  | HSS-HF 4.8-9.5 EL W30M | Kesit | 4.00 - 16 mm² kablo çapı | Ölçü | 30 Metre | 1513290000 | 2950 | TL | 1 | Not: 30m’lik Isıyla Daralan Makaronlar İçin Taşıyıcı Aparat Kullanılması Önerilir. | https://catalog.weidmueller.com/catalog/Start.do?localeId=en&ObjectID=1513290000
Level 0: Markalama ¦ PCB Fiş Soket ¦ El Aletleri; Level 1: Markalama; Level 2: HSS Daralan Makoron - Şerit Tipi |  | HSS-HF 6.4-12.7 EL W30M | Kesit | 6 - 35 mm² kablo çapı | Ölçü | 30 Metre | 1513300000 | 3390 | TL | 1 | Not: 30m’lik Isıyla Daralan Makaronlar İçin Taşıyıcı Aparat Kullanılması Önerilir. | https://catalog.weidmueller.com/catalog/Start.do?localeId=en&ObjectID=1513300000
Level 0: Markalama ¦ PCB Fiş Soket ¦ El Aletleri; Level 1: Markalama; Level 2: HSS Daralan Makoron - Şerit Tipi |  | HSS-HF 9.5-19.1 EL W30M | Kesit | 16 - 70 mm² kablo çapı | Ölçü | 30 Metre | 1513320000 | 4822 | TL | 1 | Not: 30m’lik Isıyla Daralan Makaronlar İçin Taşıyıcı Aparat Kullanılması Önerilir. | https://catalog.weidmueller.com/catalog/Start.do?localeId=en&ObjectID=1513320000
Level 0: Markalama ¦ PCB Fiş Soket ¦ El Aletleri; Level 1: Markalama; Level 2: HSS Daralan Makoron - Şerit Tipi |  | HSS-HF 12.7-25.4EL W30M | Kesit | 35 - 120 mm² kablo çapı | Ölçü | 30 Metre | 1513330000 | 6831 | TL | 1 | Not: 30m’lik Isıyla Daralan Makaronlar İçin Taşıyıcı Aparat Kullanılması Önerilir. | https://catalog.weidmueller.com/catalog/Start.do?localeId=en&ObjectID=1513330000
Level 0: Markalama ¦ PCB Fiş Soket ¦ El Aletleri; Level 1: Markalama; Level 2: Cihaz Etiketleri |  | LM MT300 15/6 WS | Renk | Beyaz | Ölçü / Adet | 15,2x6 mm / 484 Adet | 1686361044 | 170.9 | TL | 10 |  | https://catalog.weidmueller.com/catalog/Start.do?localeId=en&ObjectID=1686361044
Level 0: Markalama ¦ PCB Fiş Soket ¦ El Aletleri; Level 1: Markalama; Level 2: Cihaz Etiketleri |  | LM MT300 15/6 GE | Renk | Sarı | Ölçü / Adet | 15,2x6 mm / 484 Adet | 1686361687 | 170.9 | TL | 10 |  | https://catalog.weidmueller.com/catalog/Start.do?localeId=en&ObjectID=1686361687
Level 0: Markalama ¦ PCB Fiş Soket ¦ El Aletleri; Level 1: Markalama; Level 2: Cihaz Etiketleri |  | LM MT300 15/6 SI | Renk | Gümüş | Ölçü / Adet | 15,2x6 mm / 484 Adet | 1686360001 | 170.9 | TL | 10 |  | https://catalog.weidmueller.com/catalog/Start.do?localeId=en&ObjectID=1686360001
Level 0: Markalama ¦ PCB Fiş Soket ¦ El Aletleri; Level 1: Markalama; Level 2: Cihaz Etiketleri |  | LM MT300 17/9 WS | Renk | Beyaz | Ölçü / Adet | 17,8x9 mm / 341 Adet | 1724151044 | 170.9 | TL | 10 |  | https://catalog.weidmueller.com/catalog/Start.do?localeId=en&ObjectID=1724151044
Level 0: Markalama ¦ PCB Fiş Soket ¦ El Aletleri; Level 1: Markalama; Level 2: Cihaz Etiketleri |  | LM MT300 17/9 GE | Renk | Sarı | Ölçü / Adet | 17,8x9 mm / 341 Adet | 1724151687 | 170.9 | TL | 10 |  | https://catalog.weidmueller.com/catalog/Start.do?localeId=en&ObjectID=1724151687
Level 0: Markalama ¦ PCB Fiş Soket ¦ El Aletleri; Level 1: Markalama; Level 2: Cihaz Etiketleri |  | LM MT300 17/9 SI | Renk | Gümüş | Ölçü / Adet | 17,8x9 mm / 341 Adet | 1724150001 | 170.9 | TL | 10 |  | https://catalog.weidmueller.com/catalog/Start.do?localeId=en&ObjectID=1724150001
Level 0: Markalama ¦ PCB Fiş Soket ¦ El Aletleri; Level 1: Markalama; Level 2: Cihaz Etiketleri |  | LM MT300 20/8 WS | Renk | Beyaz | Ölçü / Adet | 20,3x8 mm / 264 Adet | 1686381044 | 170.9 | TL | 10 |  | https://catalog.weidmueller.com/catalog/Start.do?localeId=en&ObjectID=1686381044
Level 0: Markalama ¦ PCB Fiş Soket ¦ El Aletleri; Level 1: Markalama; Level 2: Cihaz Etiketleri |  | LM MT300 20/8 GE | Renk | Sarı | Ölçü / Adet | 20,3x8 mm / 264 Adet | 1686381687 | 170.9 | TL | 10 |  | https://catalog.weidmueller.com/catalog/Start.do?localeId=en&ObjectID=1686381687
Level 0: Markalama ¦ PCB Fiş Soket ¦ El Aletleri; Level 1: Markalama; Level 2: Cihaz Etiketleri |  | LM MT300 20/8 SI | Renk | Gümüş | Ölçü / Adet | 20,3x8 mm / 264 Adet | 1686380001 | 170.9 | TL | 10 |  | https://catalog.weidmueller.com/catalog/Start.do?localeId=en&ObjectID=1686380001
Level 0: Markalama ¦ PCB Fiş Soket ¦ El Aletleri; Level 1: Markalama; Level 2: Cihaz Etiketleri |  | LM MT300 26/10 WS | Renk | Beyaz | Ölçü / Adet | 26,0x10 mm / 156 Adet | 1686401044 | 170.9 | TL | 10 |  | https://catalog.weidmueller.com/catalog/Start.do?localeId=en&ObjectID=1686401044
Level 0: Markalama ¦ PCB Fiş Soket ¦ El Aletleri; Level 1: Markalama; Level 2: Cihaz Etiketleri |  | LM MT300 26/10 GE | Renk | Sarı | Ölçü / Adet | 26,0x10 mm / 156 Adet | 1686401687 | 170.9 | TL | 10 |  | https://catalog.weidmueller.com/catalog/Start.do?localeId=en&ObjectID=1686401687
Level 0: Markalama ¦ PCB Fiş Soket ¦ El Aletleri; Level 1: Markalama; Level 2: Cihaz Etiketleri |  | LM MT300 26/10 SI | Renk | Gümüş | Ölçü / Adet | 26,0x10 mm / 156 Adet | 1686400001 | 170.9 | TL | 10 |  | https://catalog.weidmueller.com/catalog/Start.do?localeId=en&ObjectID=1686400001
Level 0: Markalama ¦ PCB Fiş Soket ¦ El Aletleri; Level 1: Markalama; Level 2: Cihaz Etiketleri |  | LM MT300 56/22 WS | Renk | Beyaz | Ölçü / Adet | 56,0x22 mm / 36 Adet | 1686421044 | 170.9 | TL | 10 |  | https://catalog.weidmueller.com/catalog/Start.do?localeId=en&ObjectID=1686421044
Level 0: Markalama ¦ PCB Fiş Soket ¦ El Aletleri; Level 1: Markalama; Level 2: Cihaz Etiketleri |  | LM MT300 56/22 GE | Renk | Sarı | Ölçü / Adet | 56,0x22 mm / 36 Adet | 1686421687 | 170.9 | TL | 10 |  | https://catalog.weidmueller.com/catalog/Start.do?localeId=en&ObjectID=1686421687
Level 0: Markalama ¦ PCB Fiş Soket ¦ El Aletleri; Level 1: Markalama; Level 2: Cihaz Etiketleri |  | LM MT300 56/22 SI | Renk | Gümüş | Ölçü / Adet | 56,0x22 mm / 36 Adet | 1686420001 | 170.9 | TL | 10 |  | https://catalog.weidmueller.com/catalog/Start.do?localeId=en&ObjectID=1686420001
Level 0: Markalama ¦ PCB Fiş Soket ¦ El Aletleri; Level 1: Markalama; Level 2: Cihaz Etiketleri (Tekstil Tip Örme Yüzeyler) |  | TABPACK 14X9 | Renk | Sarı | Tabaka/Adet | Sayfa başına 840 adet | 1686110000 | 479.05 | TL | 1 |  | https://catalog.weidmueller.com/catalog/Start.do?localeId=en&ObjectID=1686110000
Level 0: Markalama ¦ PCB Fiş Soket ¦ El Aletleri; Level 1: Markalama; Level 2: Cihaz Etiketleri (Tekstil Tip Örme Yüzeyler) |  | TABPACK 15X6 | Renk | Sarı | Tabaka/Adet | Sayfa başına 1000 adet | 1686120000 | 483.75 | TL | 1 |  | https://catalog.weidmueller.com/catalog/Start.do?localeId=en&ObjectID=1686120000
Level 0: Markalama ¦ PCB Fiş Soket ¦ El Aletleri; Level 1: Markalama; Level 2: Cihaz Etiketleri (Tekstil Tip Örme Yüzeyler) |  | TABPACK 19X11 M. RAND | Renk | Sarı | Tabaka/Adet | Sayfa başına 440 adet | 1686130000 | 483.75 | TL | 1 |  | https://catalog.weidmueller.com/catalog/Start.do?localeId=en&ObjectID=1686130000
Level 0: Markalama ¦ PCB Fiş Soket ¦ El Aletleri; Level 1: Markalama; Level 2: Cihaz Etiketleri (Tekstil Tip Örme Yüzeyler) |  | TABPACK 21X8 | Renk | Sarı | Tabaka/Adet | Sayfa başına 640 adet | 1686140000 | 483.75 | TL | 1 |  | https://catalog.weidmueller.com/catalog/Start.do?localeId=en&ObjectID=1686140000
Level 0: Markalama ¦ PCB Fiş Soket ¦ El Aletleri; Level 1: Markalama; Level 2: Cihaz Etiketleri (Tekstil Tip Örme Yüzeyler) |  | TABPACK 38X11 M. RAND | Renk | Sarı | Tabaka/Adet | Sayfa başı 22 adet | 1686150000 | 480.4 | TL | 1 |  | https://catalog.weidmueller.com/catalog/Start.do?localeId=en&ObjectID=1686150000
Level 0: Markalama ¦ PCB Fiş Soket ¦ El Aletleri; Level 1: Markalama; Level 2: Cihaz Etiketleri (Tekstil Tip Örme Yüzeyler) |  | PAGETAB 15/9 | Renk | Sarı A4 Formatı | Tabaka/Adet | Sayfa başı 310 adet | 1686160000 | 146.85 | TL | 25 |  | https://catalog.weidmueller.com/catalog/Start.do?localeId=en&ObjectID=1686160000
Level 0: Markalama ¦ PCB Fiş Soket ¦ El Aletleri; Level 1: Markalama; Level 2: Cihaz Etiketleri (Tekstil Tip Örme Yüzeyler) |  | PAGETAB 19/11 | Renk | Sarı A4 Formatı | Tabaka/Adet | Sayfa başı 200 adet | 1686170000 | 146.85 | TL | 25 |  | https://catalog.weidmueller.com/catalog/Start.do?localeId=en&ObjectID=1686170000
Level 0: Markalama ¦ PCB Fiş Soket ¦ El Aletleri; Level 1: Markalama; Level 2: Cihaz Etiketleri (Tekstil Tip Örme Yüzeyler) |  | PAGETAB 20/8 | Renk | Sarı A4 Formatı | Tabaka/Adet | Sayfa başı 280 adet | 1686180000 | 148.35 | TL | 25 |  | https://catalog.weidmueller.com/catalog/Start.do?localeId=en&ObjectID=1686180000
Level 0: Markalama ¦ PCB Fiş Soket ¦ El Aletleri; Level 1: Markalama; Level 2: Cihaz Etiketleri (Tekstil Tip Örme Yüzeyler) |  | PAGETAB 28/11 | Renk | Sarı A4 Formatı | Tabaka/Adet | Sayfa başı 125 adet | 1686190000 | 148.35 | TL | 25 |  | https://catalog.weidmueller.com/catalog/Start.do?localeId=en&ObjectID=1686190000
Level 0: Markalama ¦ PCB Fiş Soket ¦ El Aletleri; Level 1: Markalama; Level 2: Cihaz Etiketleri (Tekstil Tip Örme Yüzeyler) |  | PAGETAB 38/11 | Renk | Sarı A4 Formatı | Tabaka/Adet | Sayfa başı 100 adet | 1686200000 | 148.35 | TL | 25 |  | https://catalog.weidmueller.com/catalog/Start.do?localeId=en&ObjectID=1686200000
Level 0: Markalama ¦ PCB Fiş Soket ¦ El Aletleri; Level 1: Markalama; Level 2: Cihaz Etiketleri (Tekstil Tip Örme Yüzeyler) |  | PAGETAB 56/22 | Renk | Sarı A4 Formatı | Tabaka/Adet | Sayfa başı 24 adet | 1686210000 | 145.15 | TL | 25 |  | https://catalog.weidmueller.com/catalog/Start.do?localeId=en&ObjectID=1686210000
Level 0: Markalama ¦ PCB Fiş Soket ¦ El Aletleri; Level 1: Markalama; Level 2: WriteOn - Kablo ve İletken Markalaması |  | LM WO 15/70 WS | Çap | 8,2 - 14,3 mm | Ölçü / Renk / Adet | 15 x 30 mm / Beyaz / 30 Adet | 1759871044 | 281.65 | TL | 10 |  | https://catalog.weidmueller.com/catalog/Start.do?localeId=en&ObjectID=1759871044
Level 0: Markalama ¦ PCB Fiş Soket ¦ El Aletleri; Level 1: Markalama; Level 2: WriteOn - Kablo ve İletken Markalaması |  | LM WO 15/140 WS | Çap | 16,2 - 36,4 mm | Ölçü / Renk / Adet | 15 x 70 mm / Beyaz / 26 Adet | 1773880000 | 220.95 | TL | 10 |  | https://catalog.weidmueller.com/catalog/Start.do?localeId=en&ObjectID=1773880000
Level 0: Markalama ¦ PCB Fiş Soket ¦ El Aletleri; Level 1: Markalama; Level 2: WriteOn - Kablo ve İletken Markalaması |  | LM WO 18/34 WS | Çap | 5,0 - 7,0 mm | Ölçü / Renk / Adet | 18 x 12,7 mm / Beyaz / 88 Adet | 1695711044 | 204.85 | TL | 10 |  | https://catalog.weidmueller.com/catalog/Start.do?localeId=en&ObjectID=1695711044
Level 0: Markalama ¦ PCB Fiş Soket ¦ El Aletleri; Level 1: Markalama; Level 2: WriteOn - Kablo ve İletken Markalaması |  | LM WO 18/34 GE | Çap | 5,0 - 7,0 mm | Ölçü / Renk / Adet | 18 x 12,7 mm / Sarı / 88 Adet | 1695711687 | 204.85 | TL | 10 |  | https://catalog.weidmueller.com/catalog/Start.do?localeId=en&ObjectID=1695711687
Level 0: Markalama ¦ PCB Fiş Soket ¦ El Aletleri; Level 1: Markalama; Level 2: WriteOn - Kablo ve İletken Markalaması |  | LM WO 23/55 WS | Çap | 6,8 - 12,0 mm | Ölçü / Renk / Adet | 23 x 12,7 mm / Beyaz / 40 Adet | 1695721044 | 258.25 | TL | 10 |  | https://catalog.weidmueller.com/catalog/Start.do?localeId=en&ObjectID=1695721044
Level 0: Markalama ¦ PCB Fiş Soket ¦ El Aletleri; Level 1: Markalama; Level 2: WriteOn - Kablo ve İletken Markalaması |  | LM WO 23/55 GE | Çap | 6,8 - 12,0 mm | Ölçü / Renk / Adet | 23 x 12,7 mm / Sarı / 40 Adet | 1695721687 | 258.25 | TL | 10 |  | https://catalog.weidmueller.com/catalog/Start.do?localeId=en&ObjectID=1695721687
Level 0: Markalama ¦ PCB Fiş Soket ¦ El Aletleri; Level 1: Markalama; Level 2: WriteOn - Kablo ve İletken Markalaması |  | LM WO 25/68 WS | Çap | 8,2 - 14,3 mm | Ölçü / Renk / Adet | 25 x 17 mm / Beyaz / 28 Adet | 1695731044 | 204.85 | TL | 10 |  | https://catalog.weidmueller.com/catalog/Start.do?localeId=en&ObjectID=1695731044
Level 0: Markalama ¦ PCB Fiş Soket ¦ El Aletleri; Level 1: Markalama; Level 2: WriteOn - Kablo ve İletken Markalaması |  | LM WO 25/68 GE | Çap | 8,2 - 14,3 mm | Ölçü / Renk / Adet | 25 x 17 mm / Sarı / 28 Adet | 1695731687 | 204.85 | TL | 10 |  | https://catalog.weidmueller.com/catalog/Start.do?localeId=en&ObjectID=1695731687
Level 0: Markalama ¦ PCB Fiş Soket ¦ El Aletleri; Level 1: Markalama; Level 2: WriteOn - Kablo ve İletken Markalaması |  | LM WO 25/140 WS | Çap | 16,2 x 36,4 mm | Ölçü / Renk / Adet | 25 x 26 mm / Beyaz / 16 Adet | 1712491044 | 204.85 | TL | 10 |  | https://catalog.weidmueller.com/catalog/Start.do?localeId=en&ObjectID=1712491044
Level 0: Markalama ¦ PCB Fiş Soket ¦ El Aletleri; Level 1: Markalama; Level 2: WriteOn - Kablo ve İletken Markalaması |  | LM WO 25/140 GE | Çap | 16,2 x 36,4 mm | Ölçü / Renk / Adet | 25 x 26 mm / Sarı / 16 Adet | 1712491687 | 204.85 | TL | 10 |  | https://catalog.weidmueller.com/catalog/Start.do?localeId=en&ObjectID=1712491687
Level 0: Markalama ¦ PCB Fiş Soket ¦ El Aletleri; Level 1: Markalama; Level 2: WriteOn - Kablo ve İletken Markalaması |  | LM WO 36/93 WS | Çap | 9,5 - 22,3 mm | Ölçü / Renk / Adet | 36 x 25 mm / Beyaz / 15 Adet | 1695741044 | 258.25 | TL | 10 |  | https://catalog.weidmueller.com/catalog/Start.do?localeId=en&ObjectID=1695741044
Level 0: Markalama ¦ PCB Fiş Soket ¦ El Aletleri; Level 1: Markalama; Level 2: WriteOn - Kablo ve İletken Markalaması |  | LM WO 36/93 GE | Çap | 9,5 - 22,3 mm | Ölçü / Renk / Adet | 36 x 25 mm / Sarı / 15 Adet | 1695741687 | 258.25 | TL | 10 |  | https://catalog.weidmueller.com/catalog/Start.do?localeId=en&ObjectID=1695741687
Markalama ¦ PCB Fiş Soket ¦ El Aletleri | PCB - Baskılı Devre Klemensleri | OMNIMATE Baskılı Devre Fiş/Soket Konnektörleri: SL/BL Sistemi. Pin Aralığı: 3,50 mm |  | Yatay Fiş |  |  | SL 3.50/02/90 3.2SN OR BX | V / A | 250 / 17 | Açıklama | 2 Kutup | 1597210000 | 5.34 | TL | 100 |  | https://catalog.weidmueller.com/catalog/Start.do?localeId=en&ObjectID=1597210000
Markalama ¦ PCB Fiş Soket ¦ El Aletleri | PCB - Baskılı Devre Klemensleri | OMNIMATE Baskılı Devre Fiş/Soket Konnektörleri: SL/BL Sistemi. Pin Aralığı: 3,50 mm |  | Yatay Fiş |  |  | SL 3.50/03/90 3.2SN OR BX | V / A | 250 / 17 | Açıklama | 3 Kutup | 1597220000 | 8.58 | TL | 100 |  | https://catalog.weidmueller.com/catalog/Start.do?localeId=en&ObjectID=1597220000
Markalama ¦ PCB Fiş Soket ¦ El Aletleri | PCB - Baskılı Devre Klemensleri | OMNIMATE Baskılı Devre Fiş/Soket Konnektörleri: SL/BL Sistemi. Pin Aralığı: 3,50 mm |  | Yatay Fiş |  |  | SL 3.50/04/90 3.2SN OR BX | V / A | 250 / 17 | Açıklama | 4 Kutup | 1597230000 | 10.75 | TL | 100 |  | https://catalog.weidmueller.com/catalog/Start.do?localeId=en&ObjectID=1597230000
Markalama ¦ PCB Fiş Soket ¦ El Aletleri | PCB - Baskılı Devre Klemensleri | OMNIMATE Baskılı Devre Fiş/Soket Konnektörleri: SL/BL Sistemi. Pin Aralığı: 3,50 mm |  | Yatay Fiş |  |  | SL 3.50/05/90 3.2SN OR BX | V / A | 250 / 17 | Açıklama | 5Kutup | 1597240000 | 13.95 | TL | 50 |  | https://catalog.weidmueller.com/catalog/Start.do?localeId=en&ObjectID=1597240000
Markalama ¦ PCB Fiş Soket ¦ El Aletleri | PCB - Baskılı Devre Klemensleri | OMNIMATE Baskılı Devre Fiş/Soket Konnektörleri: SL/BL Sistemi. Pin Aralığı: 3,50 mm |  | Yatay Fiş |  |  | SL 3.50/06/90 3.2SN OR BX | V / A | 250 / 17 | Açıklama | 6 Kutup | 1597250000 | 16.75 | TL | 50 |  | https://catalog.weidmueller.com/catalog/Start.do?localeId=en&ObjectID=1597250000
Markalama ¦ PCB Fiş Soket ¦ El Aletleri | PCB - Baskılı Devre Klemensleri | OMNIMATE Baskılı Devre Fiş/Soket Konnektörleri: SL/BL Sistemi. Pin Aralığı: 3,50 mm |  | Yatay Fiş |  |  | SL 3.50/07/90 3.2SN OR BX | V / A | 250 / 17 | Açıklama | 7 Kutup | 1597260000 | 18.95 | TL | 50 |  | https://catalog.weidmueller.com/catalog/Start.do?localeId=en&ObjectID=1597260000
Markalama ¦ PCB Fiş Soket ¦ El Aletleri | PCB - Baskılı Devre Klemensleri | OMNIMATE Baskılı Devre Fiş/Soket Konnektörleri: SL/BL Sistemi. Pin Aralığı: 3,50 mm |  | Yatay Fiş |  |  | SL 3.50/08/90 3.2SN OR BX | V / A | 250 / 17 | Açıklama | 8 Kutup | 1597270000 | 22.35 | TL | 50 |  | https://catalog.weidmueller.com/catalog/Start.do?localeId=en&ObjectID=1597270000
Markalama ¦ PCB Fiş Soket ¦ El Aletleri | PCB - Baskılı Devre Klemensleri | OMNIMATE Baskılı Devre Fiş/Soket Konnektörleri: SL/BL Sistemi. Pin Aralığı: 3,50 mm |  | Yatay Fiş |  |  | SL 3.50/09/90 3.2SN OR BX | V / A | 250 / 17 | Açıklama | 9 Kutup | 1597280000 | 24.7 | TL | 50 |  | https://catalog.weidmueller.com/catalog/Start.do?localeId=en&ObjectID=1597280000
Markalama ¦ PCB Fiş Soket ¦ El Aletleri | PCB - Baskılı Devre Klemensleri | OMNIMATE Baskılı Devre Fiş/Soket Konnektörleri: SL/BL Sistemi. Pin Aralığı: 3,50 mm |  | Yatay Fiş |  |  | SL 3.50/10/90 3.2SN OR BX | V / A | 250 / 17 | Açıklama | 10 Kutup | 1597290000 | 28.1 | TL | 50 |  | https://catalog.weidmueller.com/catalog/Start.do?localeId=en&ObjectID=1597290000
Markalama ¦ PCB Fiş Soket ¦ El Aletleri | PCB - Baskılı Devre Klemensleri | OMNIMATE Baskılı Devre Fiş/Soket Konnektörleri: SL/BL Sistemi. Pin Aralığı: 3,50 mm |  | Yatay Fiş |  |  | SL 3.50/11/90 3.2SN OR BX | V / A | 250 / 17 | Açıklama | 11 Kutup | 1597300000 | 30.6 | TL | 50 |  | https://catalog.weidmueller.com/catalog/Start.do?localeId=en&ObjectID=1597300000
Markalama ¦ PCB Fiş Soket ¦ El Aletleri | PCB - Baskılı Devre Klemensleri | OMNIMATE Baskılı Devre Fiş/Soket Konnektörleri: SL/BL Sistemi. Pin Aralığı: 3,50 mm |  | Yatay Fiş |  |  | SL 3.50/12/90 3.2SN OR BX | V / A | 250 / 17 | Açıklama | 12 Kutup | 1597310000 | 33.1 | TL | 50 |  | https://catalog.weidmueller.com/catalog/Start.do?localeId=en&ObjectID=1597310000
Markalama ¦ PCB Fiş Soket ¦ El Aletleri | PCB - Baskılı Devre Klemensleri | OMNIMATE Baskılı Devre Fiş/Soket Konnektörleri: SL/BL Sistemi. Pin Aralığı: 3,50 mm |  | Dikey Fiş |  |  | SL 3.50/02/180 3.2SN OR BX | V / A | 250 / 17 | Açıklama | 2 Kutup | 1604770000 | 5.34 | TL | 100 |  | https://catalog.weidmueller.com/catalog/Start.do?localeId=en&ObjectID=1604770000
Markalama ¦ PCB Fiş Soket ¦ El Aletleri | PCB - Baskılı Devre Klemensleri | OMNIMATE Baskılı Devre Fiş/Soket Konnektörleri: SL/BL Sistemi. Pin Aralığı: 3,50 mm |  | Dikey Fiş |  |  | SL 3.50/03/180 3.2SN OR BX | V / A | 250 / 17 | Açıklama | 3 Kutup | 1604780000 | 8.58 | TL | 100 |  | https://catalog.weidmueller.com/catalog/Start.do?localeId=en&ObjectID=1604780000
Markalama ¦ PCB Fiş Soket ¦ El Aletleri | PCB - Baskılı Devre Klemensleri | OMNIMATE Baskılı Devre Fiş/Soket Konnektörleri: SL/BL Sistemi. Pin Aralığı: 3,50 mm |  | Dikey Fiş |  |  | SL 3.50/04/180 3.2SN OR BX | V / A | 250 / 17 | Açıklama | 4 Kutup | 1604790000 | 10.75 | TL | 100 |  | https://catalog.weidmueller.com/catalog/Start.do?localeId=en&ObjectID=1604790000
Markalama ¦ PCB Fiş Soket ¦ El Aletleri | PCB - Baskılı Devre Klemensleri | OMNIMATE Baskılı Devre Fiş/Soket Konnektörleri: SL/BL Sistemi. Pin Aralığı: 3,50 mm |  | Dikey Fiş |  |  | SL 3.50/05/180 3.2SN OR BX | V / A | 250 / 17 | Açıklama | 5Kutup | 1604800000 | 13.95 | TL | 50 |  | https://catalog.weidmueller.com/catalog/Start.do?localeId=en&ObjectID=1604800000
Markalama ¦ PCB Fiş Soket ¦ El Aletleri | PCB - Baskılı Devre Klemensleri | OMNIMATE Baskılı Devre Fiş/Soket Konnektörleri: SL/BL Sistemi. Pin Aralığı: 3,50 mm |  | Dikey Fiş |  |  | SL 3.50/06/180 3.2SN OR BX | V / A | 250 / 17 | Açıklama | 6 Kutup | 1604810000 | 16.75 | TL | 50 |  | https://catalog.weidmueller.com/catalog/Start.do?localeId=en&ObjectID=1604810000
Markalama ¦ PCB Fiş Soket ¦ El Aletleri | PCB - Baskılı Devre Klemensleri | OMNIMATE Baskılı Devre Fiş/Soket Konnektörleri: SL/BL Sistemi. Pin Aralığı: 3,50 mm |  | Dikey Fiş |  |  | SL 3.50/07/180 3.2SN OR BX | V / A | 250 / 17 | Açıklama | 7 Kutup | 1604820000 | 18.95 | TL | 50 |  | https://catalog.weidmueller.com/catalog/Start.do?localeId=en&ObjectID=1604820000
Markalama ¦ PCB Fiş Soket ¦ El Aletleri | PCB - Baskılı Devre Klemensleri | OMNIMATE Baskılı Devre Fiş/Soket Konnektörleri: SL/BL Sistemi. Pin Aralığı: 3,50 mm |  | Dikey Fiş |  |  | SL 3.50/08/180 3.2SN OR BX | V / A | 250 / 17 | Açıklama | 8 Kutup | 1604830000 | 22.35 | TL | 50 |  | https://catalog.weidmueller.com/catalog/Start.do?localeId=en&ObjectID=1604830000
Markalama ¦ PCB Fiş Soket ¦ El Aletleri | PCB - Baskılı Devre Klemensleri | OMNIMATE Baskılı Devre Fiş/Soket Konnektörleri: SL/BL Sistemi. Pin Aralığı: 3,50 mm |  | Dikey Fiş |  |  | SL 3.50/09/180 3.2SN OR BX | V / A | 250 / 17 | Açıklama | 9 Kutup | 1604840000 | 24.7 | TL | 50 |  | https://catalog.weidmueller.com/catalog/Start.do?localeId=en&ObjectID=1604840000
Markalama ¦ PCB Fiş Soket ¦ El Aletleri | PCB - Baskılı Devre Klemensleri | OMNIMATE Baskılı Devre Fiş/Soket Konnektörleri: SL/BL Sistemi. Pin Aralığı: 3,50 mm |  | Dikey Fiş |  |  | SL 3.50/10/180 3.2SN OR BX | V / A | 250 / 17 | Açıklama | 10 Kutup | 1604850000 | 28.1 | TL | 50 |  | https://catalog.weidmueller.com/catalog/Start.do?localeId=en&ObjectID=1604850000
Markalama ¦ PCB Fiş Soket ¦ El Aletleri | PCB - Baskılı Devre Klemensleri | OMNIMATE Baskılı Devre Fiş/Soket Konnektörleri: SL/BL Sistemi. Pin Aralığı: 3,50 mm |  | Dikey Fiş |  |  | SL 3.50/11/180 3.2SN OR BX | V / A | 250 / 17 | Açıklama | 11 Kutup | 1604860000 | 30.6 | TL | 50 |  | https://catalog.weidmueller.com/catalog/Start.do?localeId=en&ObjectID=1604860000
Markalama ¦ PCB Fiş Soket ¦ El Aletleri | PCB - Baskılı Devre Klemensleri | OMNIMATE Baskılı Devre Fiş/Soket Konnektörleri: SL/BL Sistemi. Pin Aralığı: 3,50 mm |  | Dikey Fiş |  |  | SL 3.50/12/180 3.2SN OR BX | V / A | 250 / 17 | Açıklama | 12 Kutup | 1604870000 | 33.1 | TL | 50 |  | https://catalog.weidmueller.com/catalog/Start.do?localeId=en&ObjectID=1604870000
Markalama ¦ PCB Fiş Soket ¦ El Aletleri | PCB - Baskılı Devre Klemensleri | OMNIMATE Baskılı Devre Fiş/Soket Konnektörleri: SL/BL Sistemi. Pin Aralığı: 3,50 mm |  | Soket |  |  | BL 3.50/02/180 SN OR BX | V / A | 250 / 12 | Açıklama | 2 Kutup | 1597360000 | 14.6 | TL | 264 |  | https://catalog.weidmueller.com/catalog/Start.do?localeId=en&ObjectID=1597360000
Markalama ¦ PCB Fiş Soket ¦ El Aletleri | PCB - Baskılı Devre Klemensleri | OMNIMATE Baskılı Devre Fiş/Soket Konnektörleri: SL/BL Sistemi. Pin Aralığı: 3,50 mm |  | Soket |  |  | BL 3.50/03/180 SN OR BX | V / A | 250 / 12 | Açıklama | 3 Kutup | 1597370000 | 22.35 | TL | 174 |  | https://catalog.weidmueller.com/catalog/Start.do?localeId=en&ObjectID=1597370000
Markalama ¦ PCB Fiş Soket ¦ El Aletleri | PCB - Baskılı Devre Klemensleri | OMNIMATE Baskılı Devre Fiş/Soket Konnektörleri: SL/BL Sistemi. Pin Aralığı: 3,50 mm |  | Soket |  |  | BL 3.50/04/180 SN OR BX | V / A | 250 / 12 | Açıklama | 4 Kutup | 1597380000 | 28.85 | TL | 132 |  | https://catalog.weidmueller.com/catalog/Start.do?localeId=en&ObjectID=1597380000
Markalama ¦ PCB Fiş Soket ¦ El Aletleri | PCB - Baskılı Devre Klemensleri | OMNIMATE Baskılı Devre Fiş/Soket Konnektörleri: SL/BL Sistemi. Pin Aralığı: 3,50 mm |  | Soket |  |  | BL 3.50/05/180 SN OR BX | V / A | 250 / 12 | Açıklama | 5Kutup | 1597390000 | 37.4 | TL | 102 |  | https://catalog.weidmueller.com/catalog/Start.do?localeId=en&ObjectID=1597390000
Markalama ¦ PCB Fiş Soket ¦ El Aletleri | PCB - Baskılı Devre Klemensleri | OMNIMATE Baskılı Devre Fiş/Soket Konnektörleri: SL/BL Sistemi. Pin Aralığı: 3,50 mm |  | Soket |  |  | BL 3.50/06/180 SN OR BX | V / A | 250 / 12 | Açıklama | 6 Kutup | 1597400000 | 44.75 | TL | 84 |  | https://catalog.weidmueller.com/catalog/Start.do?localeId=en&ObjectID=1597400000
Markalama ¦ PCB Fiş Soket ¦ El Aletleri | PCB - Baskılı Devre Klemensleri | OMNIMATE Baskılı Devre Fiş/Soket Konnektörleri: SL/BL Sistemi. Pin Aralığı: 3,50 mm |  | Soket |  |  | BL 3.50/07/180 SN OR BX | V / A | 250 / 12 | Açıklama | 7 Kutup | 1597410000 | 52.1 | TL | 72 |  | https://catalog.weidmueller.com/catalog/Start.do?localeId=en&ObjectID=1597410000
Markalama ¦ PCB Fiş Soket ¦ El Aletleri | PCB - Baskılı Devre Klemensleri | OMNIMATE Baskılı Devre Fiş/Soket Konnektörleri: SL/BL Sistemi. Pin Aralığı: 3,50 mm |  | Soket |  |  | BL 3.50/08/180 SN OR BX | V / A | 250 / 12 | Açıklama | 8 Kutup | 1597420000 | 58.7 | TL | 66 |  | https://catalog.weidmueller.com/catalog/Start.do?localeId=en&ObjectID=1597420000
Markalama ¦ PCB Fiş Soket ¦ El Aletleri | PCB - Baskılı Devre Klemensleri | OMNIMATE Baskılı Devre Fiş/Soket Konnektörleri: SL/BL Sistemi. Pin Aralığı: 3,50 mm |  | Soket |  |  | BL 3.50/09/180 SN OR BX | V / A | 250 / 12 | Açıklama | 9 Kutup | 1597430000 | 66.15 | TL | 54 |  | https://catalog.weidmueller.com/catalog/Start.do?localeId=en&ObjectID=1597430000
Markalama ¦ PCB Fiş Soket ¦ El Aletleri | PCB - Baskılı Devre Klemensleri | OMNIMATE Baskılı Devre Fiş/Soket Konnektörleri: SL/BL Sistemi. Pin Aralığı: 3,50 mm |  | Soket |  |  | BL 3.50/10/180 SN OR BX | V / A | 250 / 12 | Açıklama | 10 Kutup | 1597440000 | 73.55 | TL | 48 |  | https://catalog.weidmueller.com/catalog/Start.do?localeId=en&ObjectID=1597440000
Markalama ¦ PCB Fiş Soket ¦ El Aletleri | PCB - Baskılı Devre Klemensleri | OMNIMATE Baskılı Devre Fiş/Soket Konnektörleri: SL/BL Sistemi. Pin Aralığı: 3,50 mm |  | Soket |  |  | BL 3.50/11/180 SN OR BX | V / A | 250 / 12 | Açıklama | 11 Kutup | 1597450000 | 81.95 | TL | 48 |  | https://catalog.weidmueller.com/catalog/Start.do?localeId=en&ObjectID=1597450000
Markalama ¦ PCB Fiş Soket ¦ El Aletleri | PCB - Baskılı Devre Klemensleri | OMNIMATE Baskılı Devre Fiş/Soket Konnektörleri: SL/BL Sistemi. Pin Aralığı: 3,50 mm |  | Soket |  |  | BL 3.50/12/180 SN OR BX | V / A | 250 / 12 | Açıklama | 12 Kutup | 1597460000 | 89.25 | TL | 42 |  | https://catalog.weidmueller.com/catalog/Start.do?localeId=en&ObjectID=1597460000
Markalama ¦ PCB Fiş Soket ¦ El Aletleri | PCB - Baskılı Devre Klemensleri | OMNIMATE Baskılı Devre Fiş/Soket Konnektörleri: SL/BL Sistemi. Pin Aralığı: 5,08 mm |  | Yatay Soket (Vidalı Bağlantı) |  |  | BLZP 5.08HC/02/180 SN OR BX | V / A | 400 / 19 | Açıklama | 2 Kutup | 1943580000 | 13.25 | TL | 180 |  | https://catalog.weidmueller.com/catalog/Start.do?localeId=en&ObjectID=1943580000
Markalama ¦ PCB Fiş Soket ¦ El Aletleri | PCB - Baskılı Devre Klemensleri | OMNIMATE Baskılı Devre Fiş/Soket Konnektörleri: SL/BL Sistemi. Pin Aralığı: 5,08 mm |  | Yatay Soket (Vidalı Bağlantı) |  |  | BLZP 5.08HC/03/180 SN OR BX | V / A | 400 / 19 | Açıklama | 3 Kutup | 1943590000 | 19.8 | TL | 120 |  | https://catalog.weidmueller.com/catalog/Start.do?localeId=en&ObjectID=1943590000
Markalama ¦ PCB Fiş Soket ¦ El Aletleri | PCB - Baskılı Devre Klemensleri | OMNIMATE Baskılı Devre Fiş/Soket Konnektörleri: SL/BL Sistemi. Pin Aralığı: 5,08 mm |  | Yatay Soket (Vidalı Bağlantı) |  |  | BLZP 5.08HC/04/180 SN OR BX | V / A | 400 / 19 | Açıklama | 4 Kutup | 1943600000 | 26.5 | TL | 90 |  | https://catalog.weidmueller.com/catalog/Start.do?localeId=en&ObjectID=1943600000
Markalama ¦ PCB Fiş Soket ¦ El Aletleri | PCB - Baskılı Devre Klemensleri | OMNIMATE Baskılı Devre Fiş/Soket Konnektörleri: SL/BL Sistemi. Pin Aralığı: 5,08 mm |  | Yatay Soket (Vidalı Bağlantı) |  |  | BLZP 5.08HC/05/180 SN OR BX | V / A | 400 / 19 | Açıklama | 5Kutup | 1943610000 | 33.1 | TL | 72 |  | https://catalog.weidmueller.com/catalog/Start.do?localeId=en&ObjectID=1943610000
Markalama ¦ PCB Fiş Soket ¦ El Aletleri | PCB - Baskılı Devre Klemensleri | OMNIMATE Baskılı Devre Fiş/Soket Konnektörleri: SL/BL Sistemi. Pin Aralığı: 5,08 mm |  | Yatay Soket (Vidalı Bağlantı) |  |  | BLZP 5.08HC/06/180 SN OR BX | V / A | 400 / 19 | Açıklama | 6 Kutup | 1943620000 | 39.75 | TL | 60 |  | https://catalog.weidmueller.com/catalog/Start.do?localeId=en&ObjectID=1943620000
Markalama ¦ PCB Fiş Soket ¦ El Aletleri | PCB - Baskılı Devre Klemensleri | OMNIMATE Baskılı Devre Fiş/Soket Konnektörleri: SL/BL Sistemi. Pin Aralığı: 5,08 mm |  | Yatay Soket (Vidalı Bağlantı) |  |  | BLZP 5.08HC/07/180 SN OR BX | V / A | 400 / 19 | Açıklama | 7 Kutup | 1943630000 | 50.5 | TL | 48 |  | https://catalog.weidmueller.com/catalog/Start.do?localeId=en&ObjectID=1943630000
Markalama ¦ PCB Fiş Soket ¦ El Aletleri | PCB - Baskılı Devre Klemensleri | OMNIMATE Baskılı Devre Fiş/Soket Konnektörleri: SL/BL Sistemi. Pin Aralığı: 5,08 mm |  | Yatay Soket (Vidalı Bağlantı) |  |  | BLZP 5.08HC/08/180 SN OR BX | V / A | 400 / 19 | Açıklama | 8 Kutup | 1943640000 | 53.05 | TL | 42 |  | https://catalog.weidmueller.com/catalog/Start.do?localeId=en&ObjectID=1943640000
Markalama ¦ PCB Fiş Soket ¦ El Aletleri | PCB - Baskılı Devre Klemensleri | OMNIMATE Baskılı Devre Fiş/Soket Konnektörleri: SL/BL Sistemi. Pin Aralığı: 5,08 mm |  | Yatay Soket (Vidalı Bağlantı) |  |  | BLZP 5.08HC/09/180 SN OR BX | V / A | 400 / 19 | Açıklama | 9 Kutup | 1943650000 | 64.45 | TL | 36 |  | https://catalog.weidmueller.com/catalog/Start.do?localeId=en&ObjectID=1943650000
Markalama ¦ PCB Fiş Soket ¦ El Aletleri | PCB - Baskılı Devre Klemensleri | OMNIMATE Baskılı Devre Fiş/Soket Konnektörleri: SL/BL Sistemi. Pin Aralığı: 5,08 mm |  | Yatay Soket (Vidalı Bağlantı) |  |  | BLZP 5.08HC/10/180 SN OR BX | V / A | 400 / 19 | Açıklama | 10 Kutup | 1943660000 | 71.05 | TL | 36 |  | https://catalog.weidmueller.com/catalog/Start.do?localeId=en&ObjectID=1943660000
Markalama ¦ PCB Fiş Soket ¦ El Aletleri | PCB - Baskılı Devre Klemensleri | OMNIMATE Baskılı Devre Fiş/Soket Konnektörleri: SL/BL Sistemi. Pin Aralığı: 5,08 mm |  | Yatay Soket (Vidalı Bağlantı) |  |  | BLZP 5.08HC/11/180 SN OR BX | V / A | 400 / 19 | Açıklama | 11 Kutup | 1943670000 | 78.5 | TL | 30 |  | https://catalog.weidmueller.com/catalog/Start.do?localeId=en&ObjectID=1943670000
Markalama ¦ PCB Fiş Soket ¦ El Aletleri | PCB - Baskılı Devre Klemensleri | OMNIMATE Baskılı Devre Fiş/Soket Konnektörleri: SL/BL Sistemi. Pin Aralığı: 5,08 mm |  | Yatay Soket (Vidalı Bağlantı) |  |  | BLZP 5.08HC/12/180 SN OR BX | V / A | 400 / 19 | Açıklama | 12 Kutup | 1943680000 | 86.1 | TL | 30 |  | https://catalog.weidmueller.com/catalog/Start.do?localeId=en&ObjectID=1943680000
Markalama ¦ PCB Fiş Soket ¦ El Aletleri | PCB - Baskılı Devre Klemensleri | OMNIMATE Baskılı Devre Fiş/Soket Konnektörleri: SL/BL Sistemi. Pin Aralığı: 5,08 mm |  | Dikey Fiş/5.08 |  | New Product 01.2018 | SL 5.08HC/02/180 SN OR BX | V / A | 400 / 24 | Açıklama | 2 Kutup | 1146320000 | 4.62 | TL | 100 |  | https://catalog.weidmueller.com/catalog/Start.do?localeId=en&ObjectID=1146320000
Markalama ¦ PCB Fiş Soket ¦ El Aletleri | PCB - Baskılı Devre Klemensleri | OMNIMATE Baskılı Devre Fiş/Soket Konnektörleri: SL/BL Sistemi. Pin Aralığı: 5,08 mm |  | Dikey Fiş/5.08 |  | New Product 01.2018 | SL 5.08HC/03/180 SN OR BX | V / A | 400 / 24 | Açıklama | 3 Kutup | 1146340000 | 6.98 | TL | 100 |  | https://catalog.weidmueller.com/catalog/Start.do?localeId=en&ObjectID=1146340000
Markalama ¦ PCB Fiş Soket ¦ El Aletleri | PCB - Baskılı Devre Klemensleri | OMNIMATE Baskılı Devre Fiş/Soket Konnektörleri: SL/BL Sistemi. Pin Aralığı: 5,08 mm |  | Dikey Fiş/5.08 |  | New Product 01.2018 | SL 5.08HC/04/180 SN OR BX | V / A | 400 / 24 | Açıklama | 4 Kutup | 1146380000 | 9.3 | TL | 100 |  | https://catalog.weidmueller.com/catalog/Start.do?localeId=en&ObjectID=1146380000
Markalama ¦ PCB Fiş Soket ¦ El Aletleri | PCB - Baskılı Devre Klemensleri | OMNIMATE Baskılı Devre Fiş/Soket Konnektörleri: SL/BL Sistemi. Pin Aralığı: 5,08 mm |  | Dikey Fiş/5.08 |  | New Product 01.2018 | SL 5.08HC/05/180 SN OR BX | V / A | 400 / 24 | Açıklama | 5Kutup | 1146410000 | 11.35 | TL | 50 |  | https://catalog.weidmueller.com/catalog/Start.do?localeId=en&ObjectID=1146410000
Markalama ¦ PCB Fiş Soket ¦ El Aletleri | PCB - Baskılı Devre Klemensleri | OMNIMATE Baskılı Devre Fiş/Soket Konnektörleri: SL/BL Sistemi. Pin Aralığı: 5,08 mm |  | Dikey Fiş/5.08 |  | New Product 01.2018 | SL 5.08HC/06/180 SN OR BX | V / A | 400 / 24 | Açıklama | 6 Kutup | 1146450000 | 13.65 | TL | 50 |  | https://catalog.weidmueller.com/catalog/Start.do?localeId=en&ObjectID=1146450000
Markalama ¦ PCB Fiş Soket ¦ El Aletleri | PCB - Baskılı Devre Klemensleri | OMNIMATE Baskılı Devre Fiş/Soket Konnektörleri: SL/BL Sistemi. Pin Aralığı: 5,08 mm |  | Dikey Fiş/5.08 |  | New Product 01.2018 | SL 5.08HC/07/180 SN OR BX | V / A | 400 / 24 | Açıklama | 7 Kutup | 1146470000 | 15.95 | TL | 50 |  | https://catalog.weidmueller.com/catalog/Start.do?localeId=en&ObjectID=1146470000
Markalama ¦ PCB Fiş Soket ¦ El Aletleri | PCB - Baskılı Devre Klemensleri | OMNIMATE Baskılı Devre Fiş/Soket Konnektörleri: SL/BL Sistemi. Pin Aralığı: 5,08 mm |  | Dikey Fiş/5.08 |  | New Product 01.2018 | SL 5.08HC/08/180 SN OR BX | V / A | 400 / 24 | Açıklama | 8 Kutup | 1146490000 | 18.15 | TL | 50 |  | https://catalog.weidmueller.com/catalog/Start.do?localeId=en&ObjectID=1146490000
Markalama ¦ PCB Fiş Soket ¦ El Aletleri | PCB - Baskılı Devre Klemensleri | OMNIMATE Baskılı Devre Fiş/Soket Konnektörleri: SL/BL Sistemi. Pin Aralığı: 5,08 mm |  | Dikey Fiş/5.08 |  | New Product 01.2018 | SL 5.08HC/09/180 SN OR BX | V / A | 400 / 24 | Açıklama | 9 Kutup | 1146510000 | 20.4 | TL | 50 |  | https://catalog.weidmueller.com/catalog/Start.do?localeId=en&ObjectID=1146510000
Markalama ¦ PCB Fiş Soket ¦ El Aletleri | PCB - Baskılı Devre Klemensleri | OMNIMATE Baskılı Devre Fiş/Soket Konnektörleri: SL/BL Sistemi. Pin Aralığı: 5,08 mm |  | Dikey Fiş/5.08 |  | New Product 01.2018 | SL 5.08HC/10/180 SN OR BX | V / A | 400 / 24 | Açıklama | 10 Kutup | 1146530000 | 22.6 | TL | 50 |  | https://catalog.weidmueller.com/catalog/Start.do?localeId=en&ObjectID=1146530000
Markalama ¦ PCB Fiş Soket ¦ El Aletleri | PCB - Baskılı Devre Klemensleri | OMNIMATE Baskılı Devre Fiş/Soket Konnektörleri: SL/BL Sistemi. Pin Aralığı: 5,08 mm |  | Dikey Fiş/5.08 |  | New Product 01.2018 | SL 5.08HC/11/180 SN OR BX | V / A | 400 / 24 | Açıklama | 11 Kutup | 1146550000 | 24.85 | TL | 50 |  | https://catalog.weidmueller.com/catalog/Start.do?localeId=en&ObjectID=1146550000
Markalama ¦ PCB Fiş Soket ¦ El Aletleri | PCB - Baskılı Devre Klemensleri | OMNIMATE Baskılı Devre Fiş/Soket Konnektörleri: SL/BL Sistemi. Pin Aralığı: 5,08 mm |  | Dikey Fiş/5.08 |  | New Product 01.2018 | SL 5.08HC/12/180 SN OR BX | V / A | 400 / 24 | Açıklama | 12 Kutup | 1146570000 | 27.25 | TL | 50 |  | https://catalog.weidmueller.com/catalog/Start.do?localeId=en&ObjectID=1146570000
Markalama ¦ PCB Fiş Soket ¦ El Aletleri | PCB - Baskılı Devre Klemensleri | OMNIMATE Baskılı Devre Fiş/Soket Konnektörleri: SL/BL Sistemi. Pin Aralığı: 5,08 mm |  | Yatay Fiş |  |  | SLA 02/90 3.2SN OR BX | V / A | 400 / 17,5 | Açıklama | 2 Kutup | 1238060000 | 6.03 | TL | 100 |  | https://catalog.weidmueller.com/catalog/Start.do?localeId=en&ObjectID=1238060000
Markalama ¦ PCB Fiş Soket ¦ El Aletleri | PCB - Baskılı Devre Klemensleri | OMNIMATE Baskılı Devre Fiş/Soket Konnektörleri: SL/BL Sistemi. Pin Aralığı: 5,08 mm |  | Yatay Fiş |  |  | SLA 03/90 3.2SN OR BX | V / A | 400 / 17,5 | Açıklama | 3 Kutup | 1238160000 | 9.35 | TL | 100 |  | https://catalog.weidmueller.com/catalog/Start.do?localeId=en&ObjectID=1238160000
Markalama ¦ PCB Fiş Soket ¦ El Aletleri | PCB - Baskılı Devre Klemensleri | OMNIMATE Baskılı Devre Fiş/Soket Konnektörleri: SL/BL Sistemi. Pin Aralığı: 5,08 mm |  | Yatay Fiş |  |  | SLA 04/90 3.2SN OR BX | V / A | 400 / 17,5 | Açıklama | 4 Kutup | 1238260000 | 12.9 | TL | 100 |  | https://catalog.weidmueller.com/catalog/Start.do?localeId=en&ObjectID=1238260000
Markalama ¦ PCB Fiş Soket ¦ El Aletleri | PCB - Baskılı Devre Klemensleri | OMNIMATE Baskılı Devre Fiş/Soket Konnektörleri: SL/BL Sistemi. Pin Aralığı: 5,08 mm |  | Yatay Fiş |  |  | SLA 05/90 3.2SN OR BX | V / A | 400 / 17,5 | Açıklama | 5Kutup | 1238360000 | 15.45 | TL | 50 |  | https://catalog.weidmueller.com/catalog/Start.do?localeId=en&ObjectID=1238360000
Markalama ¦ PCB Fiş Soket ¦ El Aletleri | PCB - Baskılı Devre Klemensleri | OMNIMATE Baskılı Devre Fiş/Soket Konnektörleri: SL/BL Sistemi. Pin Aralığı: 5,08 mm |  | Yatay Fiş |  |  | SLA 06/90 3.2SN OR BX | V / A | 400 / 17,5 | Açıklama | 6 Kutup | 1238460000 | 17 | TL | 50 |  | https://catalog.weidmueller.com/catalog/Start.do?localeId=en&ObjectID=1238460000
Markalama ¦ PCB Fiş Soket ¦ El Aletleri | PCB - Baskılı Devre Klemensleri | OMNIMATE Baskılı Devre Fiş/Soket Konnektörleri: SL/BL Sistemi. Pin Aralığı: 5,08 mm |  | Yatay Fiş |  |  | SLA 07/90 3.2SN OR BX | V / A | 400 / 17,5 | Açıklama | 7 Kutup | 1238560000 | 18.95 | TL | 50 |  | https://catalog.weidmueller.com/catalog/Start.do?localeId=en&ObjectID=1238560000
Markalama ¦ PCB Fiş Soket ¦ El Aletleri | PCB - Baskılı Devre Klemensleri | OMNIMATE Baskılı Devre Fiş/Soket Konnektörleri: SL/BL Sistemi. Pin Aralığı: 5,08 mm |  | Yatay Fiş |  |  | SLA 08/90 3.2SN OR BX | V / A | 400 / 17,5 | Açıklama | 8 Kutup | 1238660000 | 22.65 | TL | 50 |  | https://catalog.weidmueller.com/catalog/Start.do?localeId=en&ObjectID=1238660000
Markalama ¦ PCB Fiş Soket ¦ El Aletleri | PCB - Baskılı Devre Klemensleri | OMNIMATE Baskılı Devre Fiş/Soket Konnektörleri: SL/BL Sistemi. Pin Aralığı: 5,08 mm |  | Yatay Fiş |  |  | SLA 09/90 3.2SN OR BX | V / A | 400 / 17,5 | Açıklama | 9 Kutup | 1238760000 | 27 | TL | 50 |  | https://catalog.weidmueller.com/catalog/Start.do?localeId=en&ObjectID=1238760000
Markalama ¦ PCB Fiş Soket ¦ El Aletleri | PCB - Baskılı Devre Klemensleri | OMNIMATE Baskılı Devre Fiş/Soket Konnektörleri: SL/BL Sistemi. Pin Aralığı: 5,08 mm |  | Yatay Fiş |  |  | SLA 10/90 3.2SN OR BX | V / A | 400 / 17,5 | Açıklama | 10 Kutup | 1238860000 | 28.35 | TL | 50 |  | https://catalog.weidmueller.com/catalog/Start.do?localeId=en&ObjectID=1238860000
Markalama ¦ PCB Fiş Soket ¦ El Aletleri | PCB - Baskılı Devre Klemensleri | OMNIMATE Baskılı Devre Fiş/Soket Konnektörleri: SL/BL Sistemi. Pin Aralığı: 5,08 mm |  | Yatay Fiş |  |  | SLA 11/90 3.2SN OR BX | V / A | 400 / 17,5 | Açıklama | 11 Kutup | 1238960000 | 33.45 | TL | 50 |  | https://catalog.weidmueller.com/catalog/Start.do?localeId=en&ObjectID=1238960000
Markalama ¦ PCB Fiş Soket ¦ El Aletleri | PCB - Baskılı Devre Klemensleri | OMNIMATE Baskılı Devre Fiş/Soket Konnektörleri: SL/BL Sistemi. Pin Aralığı: 5,08 mm |  | Yatay Fiş |  |  | SLA 12/90 3.2SN OR BX | V / A | 400 / 17,5 | Açıklama | 12 Kutup | 1239060000 | 36.05 | TL | 50 |  | https://catalog.weidmueller.com/catalog/Start.do?localeId=en&ObjectID=1239060000
Markalama ¦ PCB Fiş Soket ¦ El Aletleri | PCB - Baskılı Devre Klemensleri | OMNIMATE Baskılı Devre Fiş/Soket Konnektörleri: SL/BL Sistemi. Pin Aralığı: 5,08 mm |  | Dikey Fiş |  |  | SLA 02/180 3.2SN OR BX | V / A | 400 / 17,5 | Açıklama | 2 Kutup | 1239560000 | 4.63 | TL | 100 |  | https://catalog.weidmueller.com/catalog/Start.do?localeId=en&ObjectID=1239560000
Markalama ¦ PCB Fiş Soket ¦ El Aletleri | PCB - Baskılı Devre Klemensleri | OMNIMATE Baskılı Devre Fiş/Soket Konnektörleri: SL/BL Sistemi. Pin Aralığı: 5,08 mm |  | Dikey Fiş |  |  | SLA 03/180 3.2SN OR BX | V / A | 400 / 17,5 | Açıklama | 3 Kutup | 1239660000 | 7.11 | TL | 100 |  | https://catalog.weidmueller.com/catalog/Start.do?localeId=en&ObjectID=1239660000
Markalama ¦ PCB Fiş Soket ¦ El Aletleri | PCB - Baskılı Devre Klemensleri | OMNIMATE Baskılı Devre Fiş/Soket Konnektörleri: SL/BL Sistemi. Pin Aralığı: 5,08 mm |  | Dikey Fiş |  |  | SLA 04/180 3.2SN OR BX | V / A | 400 / 17,5 | Açıklama | 4 Kutup | 1239760000 | 11.35 | TL | 100 |  | https://catalog.weidmueller.com/catalog/Start.do?localeId=en&ObjectID=1239760000
Markalama ¦ PCB Fiş Soket ¦ El Aletleri | PCB - Baskılı Devre Klemensleri | OMNIMATE Baskılı Devre Fiş/Soket Konnektörleri: SL/BL Sistemi. Pin Aralığı: 5,08 mm |  | Dikey Fiş |  |  | SLA 05/180 3.2SN OR BX | V / A | 400 / 17,5 | Açıklama | 5Kutup | 1239860000 | 14.65 | TL | 50 |  | https://catalog.weidmueller.com/catalog/Start.do?localeId=en&ObjectID=1239860000
Markalama ¦ PCB Fiş Soket ¦ El Aletleri | PCB - Baskılı Devre Klemensleri | OMNIMATE Baskılı Devre Fiş/Soket Konnektörleri: SL/BL Sistemi. Pin Aralığı: 5,08 mm |  | Dikey Fiş |  |  | SLA 06/180 3.2SN OR BX | V / A | 400 / 17,5 | Açıklama | 6 Kutup | 1239960000 | 17 | TL | 50 |  | https://catalog.weidmueller.com/catalog/Start.do?localeId=en&ObjectID=1239960000
Markalama ¦ PCB Fiş Soket ¦ El Aletleri | PCB - Baskılı Devre Klemensleri | OMNIMATE Baskılı Devre Fiş/Soket Konnektörleri: SL/BL Sistemi. Pin Aralığı: 5,08 mm |  | Dikey Fiş |  |  | SLA 07/180 3.2SN OR BX | V / A | 400 / 17,5 | Açıklama | 7 Kutup | 1240060000 | 18.95 | TL | 50 |  | https://catalog.weidmueller.com/catalog/Start.do?localeId=en&ObjectID=1240060000
Markalama ¦ PCB Fiş Soket ¦ El Aletleri | PCB - Baskılı Devre Klemensleri | OMNIMATE Baskılı Devre Fiş/Soket Konnektörleri: SL/BL Sistemi. Pin Aralığı: 5,08 mm |  | Dikey Fiş |  |  | SLA 08/180 3.2SN OR BX | V / A | 400 / 17,5 | Açıklama | 8 Kutup | 1240160000 | 22.65 | TL | 50 |  | https://catalog.weidmueller.com/catalog/Start.do?localeId=en&ObjectID=1240160000
Markalama ¦ PCB Fiş Soket ¦ El Aletleri | PCB - Baskılı Devre Klemensleri | OMNIMATE Baskılı Devre Fiş/Soket Konnektörleri: SL/BL Sistemi. Pin Aralığı: 5,08 mm |  | Dikey Fiş |  |  | SLA 09/180 3.2SN OR BX | V / A | 400 / 17,5 | Açıklama | 9 Kutup | 1240260000 | 28.35 | TL | 50 |  | https://catalog.weidmueller.com/catalog/Start.do?localeId=en&ObjectID=1240260000
Markalama ¦ PCB Fiş Soket ¦ El Aletleri | PCB - Baskılı Devre Klemensleri | OMNIMATE Baskılı Devre Fiş/Soket Konnektörleri: SL/BL Sistemi. Pin Aralığı: 5,08 mm |  | Dikey Fiş |  |  | SLA 10/180 3.2SN OR BX | V / A | 400 / 17,5 | Açıklama | 10 Kutup | 1240360000 | 30.95 | TL | 50 |  | https://catalog.weidmueller.com/catalog/Start.do?localeId=en&ObjectID=1240360000
Markalama ¦ PCB Fiş Soket ¦ El Aletleri | PCB - Baskılı Devre Klemensleri | OMNIMATE Baskılı Devre Fiş/Soket Konnektörleri: SL/BL Sistemi. Pin Aralığı: 5,08 mm |  | Dikey Fiş |  |  | SLA 11/180 3.2SN OR BX | V / A | 400 / 17,5 | Açıklama | 11 Kutup | 1240460000 | 33.45 | TL | 50 |  | https://catalog.weidmueller.com/catalog/Start.do?localeId=en&ObjectID=1240460000
Markalama ¦ PCB Fiş Soket ¦ El Aletleri | PCB - Baskılı Devre Klemensleri | OMNIMATE Baskılı Devre Fiş/Soket Konnektörleri: SL/BL Sistemi. Pin Aralığı: 5,08 mm |  | Dikey Fiş |  |  | SLA 12/180 3.2SN OR BX | V / A | 400 / 17,5 | Açıklama | 12 Kutup | 1240560000 | 36.05 | TL | 50 |  | https://catalog.weidmueller.com/catalog/Start.do?localeId=en&ObjectID=1240560000
Markalama ¦ PCB Fiş Soket ¦ El Aletleri | PCB - Baskılı Devre Klemensleri | OMNIMATE Baskılı Devre Fiş/Soket Konnektörleri: SL/BL Sistemi. Pin Aralığı: 5,08 mm |  | Yatay Fiş - İki Katlı |  |  | SLAD 04/90 3.2SN OR | V / A | 400 / 10 | Açıklama | 4 Kutup | 1320060000 | 23.15 | TL | 50 |  | https://catalog.weidmueller.com/catalog/Start.do?localeId=en&ObjectID=1320060000
Markalama ¦ PCB Fiş Soket ¦ El Aletleri | PCB - Baskılı Devre Klemensleri | OMNIMATE Baskılı Devre Fiş/Soket Konnektörleri: SL/BL Sistemi. Pin Aralığı: 5,08 mm |  | Yatay Fiş - İki Katlı |  |  | SLAD 06/90 3.2SN OR | V / A | 400 / 10 | Açıklama | 6 Kutup | 1320160000 | 33.45 | TL | 50 |  | https://catalog.weidmueller.com/catalog/Start.do?localeId=en&ObjectID=1320160000
Markalama ¦ PCB Fiş Soket ¦ El Aletleri | PCB - Baskılı Devre Klemensleri | OMNIMATE Baskılı Devre Fiş/Soket Konnektörleri: SL/BL Sistemi. Pin Aralığı: 5,08 mm |  | Yatay Fiş - İki Katlı |  |  | SLAD 08/90 3.2SN OR | V / A | 400 / 10 | Açıklama | 8 Kutup | 1372460000 | 45.1 | TL | 50 |  | https://catalog.weidmueller.com/catalog/Start.do?localeId=en&ObjectID=1372460000
Markalama ¦ PCB Fiş Soket ¦ El Aletleri | PCB - Baskılı Devre Klemensleri | OMNIMATE Baskılı Devre Fiş/Soket Konnektörleri: SL/BL Sistemi. Pin Aralığı: 5,08 mm |  | Yatay Fiş - İki Katlı |  |  | SLAD 12/06/90 3.2SN OR | V / A | 400 / 10 | Açıklama | 12 Kutup | 1372660000 | 63.15 | TL | 50 |  | https://catalog.weidmueller.com/catalog/Start.do?localeId=en&ObjectID=1372660000
Markalama ¦ PCB Fiş Soket ¦ El Aletleri | PCB - Baskılı Devre Klemensleri | OMNIMATE Baskılı Devre Fiş/Soket Konnektörleri: SL/BL Sistemi. Pin Aralığı: 5,08 mm |  | Soket |  |  | BLA 2 SN OR | V / A | 400 / 17,5 | Açıklama | 2 Kutup | 1281760000 | 13.95 | TL | 180 |  | https://catalog.weidmueller.com/catalog/Start.do?localeId=en&ObjectID=1281760000
Markalama ¦ PCB Fiş Soket ¦ El Aletleri | PCB - Baskılı Devre Klemensleri | OMNIMATE Baskılı Devre Fiş/Soket Konnektörleri: SL/BL Sistemi. Pin Aralığı: 5,08 mm |  | Soket |  |  | BLA 3 SN OR | V / A | 400 / 17,5 | Açıklama | 3 Kutup | 1281860000 | 20.8 | TL | 120 |  | https://catalog.weidmueller.com/catalog/Start.do?localeId=en&ObjectID=1281860000
Markalama ¦ PCB Fiş Soket ¦ El Aletleri | PCB - Baskılı Devre Klemensleri | OMNIMATE Baskılı Devre Fiş/Soket Konnektörleri: SL/BL Sistemi. Pin Aralığı: 5,08 mm |  | Soket |  |  | BLA 4 SN OR | V / A | 400 / 17,5 | Açıklama | 4 Kutup | 1281960000 | 36.05 | TL | 90 |  | https://catalog.weidmueller.com/catalog/Start.do?localeId=en&ObjectID=1281960000
Markalama ¦ PCB Fiş Soket ¦ El Aletleri | PCB - Baskılı Devre Klemensleri | OMNIMATE Baskılı Devre Fiş/Soket Konnektörleri: SL/BL Sistemi. Pin Aralığı: 5,08 mm |  | Soket |  |  | BLA 5 SN OR | V / A | 400 / 17,5 | Açıklama | 5Kutup | 1282060000 | 38.1 | TL | 72 |  | https://catalog.weidmueller.com/catalog/Start.do?localeId=en&ObjectID=1282060000
Markalama ¦ PCB Fiş Soket ¦ El Aletleri | PCB - Baskılı Devre Klemensleri | OMNIMATE Baskılı Devre Fiş/Soket Konnektörleri: SL/BL Sistemi. Pin Aralığı: 5,08 mm |  | Soket |  |  | BLA 6 SN OR | V / A | 400 / 17,5 | Açıklama | 6 Kutup | 1282160000 | 54.1 | TL | 60 |  | https://catalog.weidmueller.com/catalog/Start.do?localeId=en&ObjectID=1282160000
Markalama ¦ PCB Fiş Soket ¦ El Aletleri | PCB - Baskılı Devre Klemensleri | OMNIMATE Baskılı Devre Fiş/Soket Konnektörleri: SL/BL Sistemi. Pin Aralığı: 5,08 mm |  | Soket |  |  | BLA 7 SN OR | V / A | 400 / 17,5 | Açıklama | 7 Kutup | 1282260000 | 63.15 | TL | 48 |  | https://catalog.weidmueller.com/catalog/Start.do?localeId=en&ObjectID=1282260000
Markalama ¦ PCB Fiş Soket ¦ El Aletleri | PCB - Baskılı Devre Klemensleri | OMNIMATE Baskılı Devre Fiş/Soket Konnektörleri: SL/BL Sistemi. Pin Aralığı: 5,08 mm |  | Soket |  |  | BLA 8 SN OR | V / A | 400 / 17,5 | Açıklama | 8 Kutup | 1282360000 | 72.1 | TL | 42 |  | https://catalog.weidmueller.com/catalog/Start.do?localeId=en&ObjectID=1282360000
Markalama ¦ PCB Fiş Soket ¦ El Aletleri | PCB - Baskılı Devre Klemensleri | OMNIMATE Baskılı Devre Fiş/Soket Konnektörleri: SL/BL Sistemi. Pin Aralığı: 5,08 mm |  | Soket |  |  | BLA 9 SN OR | V / A | 400 / 17,5 | Açıklama | 9 Kutup | 1282460000 | 69.25 | TL | 36 |  | https://catalog.weidmueller.com/catalog/Start.do?localeId=en&ObjectID=1282460000
Markalama ¦ PCB Fiş Soket ¦ El Aletleri | PCB - Baskılı Devre Klemensleri | OMNIMATE Baskılı Devre Fiş/Soket Konnektörleri: SL/BL Sistemi. Pin Aralığı: 5,08 mm |  | Soket |  |  | BLA 10 SN OR | V / A | 400 / 17,5 | Açıklama | 10 Kutup | 1282560000 | 90.15 | TL | 36 |  | https://catalog.weidmueller.com/catalog/Start.do?localeId=en&ObjectID=1282560000
Markalama ¦ PCB Fiş Soket ¦ El Aletleri | PCB - Baskılı Devre Klemensleri | OMNIMATE Baskılı Devre Fiş/Soket Konnektörleri: SL/BL Sistemi. Pin Aralığı: 5,08 mm |  | Soket |  |  | BLA 11 SN OR | V / A | 400 / 17,5 | Açıklama | 11 Kutup | 1282660000 | 90.05 | TL | 30 |  | https://catalog.weidmueller.com/catalog/Start.do?localeId=en&ObjectID=1282660000
Markalama ¦ PCB Fiş Soket ¦ El Aletleri | PCB - Baskılı Devre Klemensleri | OMNIMATE Baskılı Devre Fiş/Soket Konnektörleri: SL/BL Sistemi. Pin Aralığı: 5,08 mm |  | Soket |  |  | BLA 12 SN OR | V / A | 400 / 17,5 | Açıklama | 12 Kutup | 1282760000 | 95.15 | TL | 30 |  | https://catalog.weidmueller.com/catalog/Start.do?localeId=en&ObjectID=1282760000
Level 0: Markalama ¦ PCB Fiş Soket ¦ El Aletleri; Level 1: PCB - Baskılı Devre Klemensleri; Level 2: PS Sistemi. Pin Aralığı: 3,50 mm - Pin Uzunluk 3,50 mm |  | PS 3.50/02/90 3.5SN BK BX | V / A | 320 / 17,5 | Açıklama | 2 Kutup | 1811180000 | 4.32 | TL | 100 |  | https://catalog.weidmueller.com/catalog/Start.do?localeId=en&ObjectID=1811180000
Level 0: Markalama ¦ PCB Fiş Soket ¦ El Aletleri; Level 1: PCB - Baskılı Devre Klemensleri; Level 2: PS Sistemi. Pin Aralığı: 3,50 mm - Pin Uzunluk 3,50 mm |  | PS 3.50/03/90 3.5SN BK BX | V / A | 320 / 17,5 | Açıklama | 3 Kutup | 1811190000 | 6.26 | TL | 100 |  | https://catalog.weidmueller.com/catalog/Start.do?localeId=en&ObjectID=1811190000
Level 0: Markalama ¦ PCB Fiş Soket ¦ El Aletleri; Level 1: PCB - Baskılı Devre Klemensleri; Level 2: PM Sistemi. Pin Aralığı: 5,08 mm - Pin Uzunluk 3,50 mm |  | PM 5.08/02/90 3.5SN OR BX | V / A | 600 / 24 | Açıklama | 2 Kutup | 1760490000 | 3.04 | TL | 500 |  | https://catalog.weidmueller.com/catalog/Start.do?localeId=en&ObjectID=1760490000
Level 0: Markalama ¦ PCB Fiş Soket ¦ El Aletleri; Level 1: PCB - Baskılı Devre Klemensleri; Level 2: PM Sistemi. Pin Aralığı: 5,08 mm - Pin Uzunluk 3,50 mm |  | PM 5.08/03/90 3.5SN OR BX | V / A | 600 / 24 | Açıklama | 3 Kutup | 1760500000 | 4.4 | TL | 500 |  | https://catalog.weidmueller.com/catalog/Start.do?localeId=en&ObjectID=1760500000
Level 0: Markalama ¦ PCB Fiş Soket ¦ El Aletleri; Level 1: PCB - Baskılı Devre Klemensleri; Level 2: LS Sistemi. Pin Aralığı: 5,08 mm - Pin Uzunluk 3,50 mm |  | LS 5.08/02/90 3.5SN BK BX | V / A | 600 / 24 | Açıklama | 2 Kutup | 1810850000 | 5.34 | TL | 100 |  | https://catalog.weidmueller.com/catalog/Start.do?localeId=en&ObjectID=1810850000
Level 0: Markalama ¦ PCB Fiş Soket ¦ El Aletleri; Level 1: PCB - Baskılı Devre Klemensleri; Level 2: LS Sistemi. Pin Aralığı: 5,08 mm - Pin Uzunluk 3,50 mm |  | LS 5.08/03/90 3.5SN BK BX | V / A | 600 / 24 | Açıklama | 3 Kutup | 1810860000 | 8.12 | TL | 100 |  | https://catalog.weidmueller.com/catalog/Start.do?localeId=en&ObjectID=1810860000
Level 0: Markalama ¦ PCB Fiş Soket ¦ El Aletleri; Level 1: PCB - Baskılı Devre Klemensleri; Level 2: LM Sistemi. Pin Aralığı: 5,08 mm - Pin Uzunluk 3,50 mm |  | LM 5.08/02/90 3.5SN OR BX | V / A | 600 / 17,5 | Açıklama | 2 Kutup | 1716080000 | 5.72 | TL | 500 |  | https://catalog.weidmueller.com/catalog/Start.do?localeId=en&ObjectID=1716080000
Level 0: Markalama ¦ PCB Fiş Soket ¦ El Aletleri; Level 1: PCB - Baskılı Devre Klemensleri; Level 2: LM Sistemi. Pin Aralığı: 5,08 mm - Pin Uzunluk 3,50 mm |  | LM 5.08/03/90 3.5SN OR BX | V / A | 600 / 17,5 | Açıklama | 3 Kutup | 1716090000 | 8.58 | TL | 500 |  | https://catalog.weidmueller.com/catalog/Start.do?localeId=en&ObjectID=1716090000
Level 0: Markalama ¦ PCB Fiş Soket ¦ El Aletleri; Level 1: PCB - Baskılı Devre Klemensleri; Level 2: LP Sistemi. Pin Aralığı: 5,08 mm - Pin Uzunluk 3,20 mm |  | LPP 5.08/02/90 3.2SN OR BX | V / A | 500 / 32 | Açıklama | 2 Kutup | 1594400000 | 10.75 | TL | 100 |  | https://catalog.weidmueller.com/catalog/Start.do?localeId=en&ObjectID=1594400000
Level 0: Markalama ¦ PCB Fiş Soket ¦ El Aletleri; Level 1: PCB - Baskılı Devre Klemensleri; Level 2: LP Sistemi. Pin Aralığı: 5,08 mm - Pin Uzunluk 3,20 mm |  | LPP 5.08/03/90 3.2SN OR BX | V / A | 500 / 32 | Açıklama | 3 Kutup | 1594410000 | 16.25 | TL | 100 |  | https://catalog.weidmueller.com/catalog/Start.do?localeId=en&ObjectID=1594410000
Level 0: Markalama ¦ PCB Fiş Soket ¦ El Aletleri; Level 1: PCB - Baskılı Devre Klemensleri; Level 2: LSF Sistemi. Pin Aralığı: 5,08 mm - Pin Uzunluk 3,50 mm |  | LSF-SMT 5.08/02/90 3.5SN BK TU | V / A | 500 / 17,5 | Açıklama | 2 Kutup | 1824810000 | 6.26 | TL | 59 |  | https://catalog.weidmueller.com/catalog/Start.do?localeId=en&ObjectID=1824810000
Level 0: Markalama ¦ PCB Fiş Soket ¦ El Aletleri; Level 1: PCB - Baskılı Devre Klemensleri; Level 2: LSF Sistemi. Pin Aralığı: 5,08 mm - Pin Uzunluk 3,50 mm |  | LSF-SMT 5.08/03/90 3.5SN BK TU | V / A | 500 / 17,5 | Açıklama | 3 Kutup | 1824820000 | 9.27 | TL | 38 |  | https://catalog.weidmueller.com/catalog/Start.do?localeId=en&ObjectID=1824820000
Level 0: Markalama ¦ PCB Fiş Soket ¦ El Aletleri; Level 1: PCB - Baskılı Devre Klemensleri; Level 2: LSF Sistemi. Pin Aralığı: 5,08 mm - Pin Uzunluk 3,50 mm (THR Reflow Lehimleme) |  | LSF-SMT 5.08/02/180 3.5SN BK TU | V / A | 500 / 17,5 | Açıklama | 2 Kutup | 1826040000 | 6.26 | TL | 59 |  | https://catalog.weidmueller.com/catalog/Start.do?localeId=en&ObjectID=1826040000
Level 0: Markalama ¦ PCB Fiş Soket ¦ El Aletleri; Level 1: PCB - Baskılı Devre Klemensleri; Level 2: LSF Sistemi. Pin Aralığı: 5,08 mm - Pin Uzunluk 3,50 mm (THR Reflow Lehimleme) |  | LSF-SMT 5.08/03/180 3.5SN BK TU | V / A | 500 / 17,5 | Açıklama | 3 Kutup | 1826060000 | 9.27 | TL | 38 |  | https://catalog.weidmueller.com/catalog/Start.do?localeId=en&ObjectID=1826060000
Level 0: Markalama ¦ PCB Fiş Soket ¦ El Aletleri; Level 1: PCB - Baskılı Devre Klemensleri; Level 2: SMD Sistemi |  | LSF-SMD 3.50/02/180 SN BK RL | V / A | 500 / 17,5 | Açıklama | 2 Kutup | 1250360000 | 17.75 | TL | 235 |  | https://catalog.weidmueller.com/catalog/Start.do?localeId=en&ObjectID=1250360000
Level 0: Markalama ¦ PCB Fiş Soket ¦ El Aletleri; Level 1: PCB - Baskılı Devre Klemensleri; Level 2: SMD Sistemi |  | LSF-SMD 3.50/03/180 SN BK RL | V / A | 500 / 17,5 | Açıklama | 3 Kutup | 1250370000 | 22.35 | TL | 180 |  | https://catalog.weidmueller.com/catalog/Start.do?localeId=en&ObjectID=1250370000
Level 0: Markalama ¦ PCB Fiş Soket ¦ El Aletleri; Level 1: PCB - Baskılı Devre Klemensleri; Level 2: Baskılı Devre Kartı, Raya Montaj Malzemeleri |  | HP SKH | Açıklama | SKH İçin Tutucu Bara |  |  | 0137100000 | 2.75 | € | 20 |  | https://catalog.weidmueller.com/catalog/Start.do?localeId=en&ObjectID=0137100000
Level 0: Markalama ¦ PCB Fiş Soket ¦ El Aletleri; Level 1: PCB - Baskılı Devre Klemensleri; Level 2: Baskılı Devre Kartı, Raya Montaj Malzemeleri |  | SKH SAEULE PBTP20GV OR | Açıklama | Baskılı Devre Kızağı |  |  | 0550160000 | 6 | € | 10 |  | https://catalog.weidmueller.com/catalog/Start.do?localeId=en&ObjectID=0550160000
Level 0: Markalama ¦ PCB Fiş Soket ¦ El Aletleri; Level 1: PCB - Baskılı Devre Klemensleri; Level 2: Baskılı Devre Kartı, Raya Montaj Malzemeleri |  | RH 1 F.SKH 31 S | Açıklama | Baskılı Devre Mandalı |  |  | 0587160000 | 32.3 | TL | 20 |  | https://catalog.weidmueller.com/catalog/Start.do?localeId=en&ObjectID=0587160000
Level 0: Markalama ¦ PCB Fiş Soket ¦ El Aletleri; Level 1: PCB - Baskılı Devre Klemensleri; Level 2: Baskılı Devre Kartı, Raya Montaj Malzemeleri |  | RH 2 F.SKH 32-48 | Açıklama | Baskılı Devre Mandalı |  |  | 0632760000 | 45.1 | TL | 20 |  | https://catalog.weidmueller.com/catalog/Start.do?localeId=en&ObjectID=0632760000
Level 0: Markalama ¦ PCB Fiş Soket ¦ El Aletleri; Level 1: PCB - Baskılı Devre Klemensleri; Level 2: Baskılı Devre Kartı, Raya Montaj Malzemeleri |  | FM 4/TS35 | Açıklama | TS 35 Ray Adaptörü |  |  | 0687900000 | 13.25 | TL | 40 |  | https://catalog.weidmueller.com/catalog/Start.do?localeId=en&ObjectID=0687900000
Level 0: Markalama ¦ PCB Fiş Soket ¦ El Aletleri; Level 1: PCB - Baskılı Devre Klemensleri; Level 2: Baskılı Devre Kartı, Raya Montaj Malzemeleri |  | MB M6/M4 GR | Açıklama | TS 32 Ray Adaptörü |  |  | 0334900000 | 14.85 | TL | 20 |  | https://catalog.weidmueller.com/catalog/Start.do?localeId=en&ObjectID=0334900000
Level 0: Markalama ¦ PCB Fiş Soket ¦ El Aletleri; Level 1: PCB - Baskılı Devre Klemensleri; Level 2: Baskılı Devre Kartı, Raya Montaj Malzemeleri |  | RF RS 70 RE/A4/O.BEZ OR | Açıklama | Sağ Ayak |  |  | 0126260000 | 32.3 | TL | 20 |  | https://catalog.weidmueller.com/catalog/Start.do?localeId=en&ObjectID=0126260000
Level 0: Markalama ¦ PCB Fiş Soket ¦ El Aletleri; Level 1: PCB - Baskılı Devre Klemensleri; Level 2: Baskılı Devre Kartı, Raya Montaj Malzemeleri |  | RF RS 70 LI/A2/O.SG OR | Açıklama | Sol Ayak |  |  | 0119660000 | 28.1 | TL | 20 |  | https://catalog.weidmueller.com/catalog/Start.do?localeId=en&ObjectID=0119660000
Level 0: Markalama ¦ PCB Fiş Soket ¦ El Aletleri; Level 1: PCB - Baskılı Devre Klemensleri; Level 2: Baskılı Devre Kartı, Raya Montaj Malzemeleri |  | RF RS 70 MI/A6 OR | Açıklama | Orta Ayak |  |  | 0213760000 | 28.1 | TL | 20 |  | https://catalog.weidmueller.com/catalog/Start.do?localeId=en&ObjectID=0213760000
Level 0: Markalama ¦ PCB Fiş Soket ¦ El Aletleri; Level 1: PCB - Baskılı Devre Klemensleri; Level 2: Baskılı Devre Kartı, Raya Montaj Malzemeleri |  | ZW 5 RS OR | Açıklama | 5 mm'lik Profil |  |  | 0119760000 | 28.1 | TL | 20 |  | https://catalog.weidmueller.com/catalog/Start.do?localeId=en&ObjectID=0119760000
Level 0: Markalama ¦ PCB Fiş Soket ¦ El Aletleri; Level 1: PCB - Baskılı Devre Klemensleri; Level 2: Baskılı Devre Kartı, Raya Montaj Malzemeleri |  | ZW 15 RS OR | Açıklama | 15 mm'lik Profil |  |  | 0119860000 | 32.3 | TL | 20 |  | https://catalog.weidmueller.com/catalog/Start.do?localeId=en&ObjectID=0119860000
Level 0: Markalama ¦ PCB Fiş Soket ¦ El Aletleri; Level 1: PCB - Baskılı Devre Klemensleri; Level 2: Baskılı Devre Kartı, Raya Montaj Malzemeleri |  | ZW 25 RS OR | Açıklama | 25 mm'lik Profil |  |  | 0126160000 | 32.3 | TL | 20 |  | https://catalog.weidmueller.com/catalog/Start.do?localeId=en&ObjectID=0126160000
Level 0: Markalama ¦ PCB Fiş Soket ¦ El Aletleri; Level 1: PCB - Baskılı Devre Klemensleri; Level 2: Baskılı Devre Kartı, Raya Montaj Malzemeleri |  | ZW 30 RS OR | Açıklama | 30 mm'lik Profil |  |  | 0119960000 | 33.85 | TL | 20 |  | https://catalog.weidmueller.com/catalog/Start.do?localeId=en&ObjectID=0119960000
Level 0: Markalama ¦ PCB Fiş Soket ¦ El Aletleri; Level 1: PCB - Baskılı Devre Klemensleri; Level 2: Baskılı Devre Kartı, Raya Montaj Malzemeleri |  | ZW 45 RS OR | Açıklama | 45 mm'lik Profil |  |  | 0120060000 | 35.65 | TL | 20 |  | https://catalog.weidmueller.com/catalog/Start.do?localeId=en&ObjectID=0120060000
Level 0: Markalama ¦ PCB Fiş Soket ¦ El Aletleri; Level 1: PCB - Baskılı Devre Klemensleri; Level 2: Baskılı Devre Kartı, Raya Montaj Malzemeleri |  | PF RS 80 OR 2000MM | Açıklama | 84 mm'lik Profil (2m) |  |  | 4157440000 | 309.45 | TL | 2M |  | https://catalog.weidmueller.com/catalog/Start.do?localeId=en&ObjectID=4157440000
Level 0: Markalama ¦ PCB Fiş Soket ¦ El Aletleri; Level 1: PCB - Baskılı Devre Klemensleri; Level 2: Baskılı Devre Kartı, Raya Montaj Malzemeleri |  | RF 180 OR | Açıklama | Montaj Ayağı |  |  | 1324460000 | 28.1 | TL | 20 |  | https://catalog.weidmueller.com/catalog/Start.do?localeId=en&ObjectID=1324460000
Level 0: Markalama ¦ PCB Fiş Soket ¦ El Aletleri; Level 1: PCB - Baskılı Devre Klemensleri; Level 2: Baskılı Devre Kartı, Raya Montaj Malzemeleri |  | AP 80 OR | Açıklama | Nihayet Plakası |  |  | 1324260000 | 24.7 | TL | 20 |  | https://catalog.weidmueller.com/catalog/Start.do?localeId=en&ObjectID=1324260000
Level 0: Markalama ¦ PCB Fiş Soket ¦ El Aletleri; Level 1: PCB - Baskılı Devre Klemensleri; Level 2: Baskılı Devre Kartı, Raya Montaj Malzemeleri |  | PF RS 100 OR 2000MM A.1 | Açıklama | Profil 104 mm (2m) |  |  | 4144870000 | 388.85 | TL | 2M |  | https://catalog.weidmueller.com/catalog/Start.do?localeId=en&ObjectID=4144870000
Level 0: Markalama ¦ PCB Fiş Soket ¦ El Aletleri; Level 1: PCB - Baskılı Devre Klemensleri; Level 2: Baskılı Devre Kartı, Raya Montaj Malzemeleri |  | AP 100 OR | Açıklama | Nihayet Plakası |  |  | 1185060000 | 32.3 | TL | 20 |  | https://catalog.weidmueller.com/catalog/Start.do?localeId=en&ObjectID=1185060000
Level 0: Markalama ¦ PCB Fiş Soket ¦ El Aletleri; Level 1: PCB - Baskılı Devre Klemensleri; Level 2: Baskılı Devre Kızağı (Komple) |  | SKH D32 LP 5/16 RH2 | Açıklama | Baskı Devre Kızağı |  |  | 0586761001 | 77 | € | 1 |  | https://catalog.weidmueller.com/catalog/Start.do?localeId=en&ObjectID=0586761001
Level 0: Markalama ¦ PCB Fiş Soket ¦ El Aletleri; Level 1: PCB - Baskılı Devre Klemensleri; Level 2: Baskılı Devre Kızağı (Komple) |  | SKH 31 LP 250VAC RH1 | Açıklama | Baskı Devre Kızağı |  |  | 0648661001 | 70 | € | 1 |  | https://catalog.weidmueller.com/catalog/Start.do?localeId=en&ObjectID=0648661001
Markalama ¦ PCB Fiş Soket ¦ El Aletleri | Rockstar Sanayi Tipi Fiş-Soket | HE Serisi Komple Sanayi Tipi Fiş-Soketler (Kit’ler) |  | Yukardan Rakorlu |  |  | HDC-KIT-HA 03.300 | V / A | 500 V / 24 A | Kutup Sayısı | 3-kutup(Metal Kutu) | 1712560000 | 311.9 | TL | 1 |  | https://catalog.weidmueller.com/catalog/Start.do?localeId=en&ObjectID=1712560000
Markalama ¦ PCB Fiş Soket ¦ El Aletleri | Rockstar Sanayi Tipi Fiş-Soket | HE Serisi Komple Sanayi Tipi Fiş-Soketler (Kit’ler) |  | Yukardan Rakorlu |  |  | HDC-KIT-HA 03.301 | V / A | 250 V / 22 A | Kutup Sayısı | 3-kutup(Plastik Kutu) | 1712570000 | 389.6 | TL | 1 |  | https://catalog.weidmueller.com/catalog/Start.do?localeId=en&ObjectID=1712570000
Markalama ¦ PCB Fiş Soket ¦ El Aletleri | Rockstar Sanayi Tipi Fiş-Soket | HE Serisi Komple Sanayi Tipi Fiş-Soketler (Kit’ler) |  | Yukardan Rakorlu |  |  | HDC-KIT-HA 04.400 | V / A | 250 V / 22 A | Kutup Sayısı | 4-kutup(Metal Kutu) | 1712590000 | 329.05 | TL | 1 |  | https://catalog.weidmueller.com/catalog/Start.do?localeId=en&ObjectID=1712590000
Markalama ¦ PCB Fiş Soket ¦ El Aletleri | Rockstar Sanayi Tipi Fiş-Soket | HE Serisi Komple Sanayi Tipi Fiş-Soketler (Kit’ler) |  | Yukardan Rakorlu |  |  | HDC-KIT-HA 04.401 | V / A | 250 V / 22 A | Kutup Sayısı | 4-kutup(Plastik Kutu) | 1712600000 | 407 | TL | 1 |  | https://catalog.weidmueller.com/catalog/Start.do?localeId=en&ObjectID=1712600000
Markalama ¦ PCB Fiş Soket ¦ El Aletleri | Rockstar Sanayi Tipi Fiş-Soket | HE Serisi Komple Sanayi Tipi Fiş-Soketler (Kit’ler) |  | Yukardan Rakorlu |  |  | HDC-KIT-HE 06.101 | V / A | 500 V / 24 A | Kutup Sayısı | 6-kutup(Metal Kutu) | 1712660000 | 584 | TL | 1 |  | https://catalog.weidmueller.com/catalog/Start.do?localeId=en&ObjectID=1712660000
Markalama ¦ PCB Fiş Soket ¦ El Aletleri | Rockstar Sanayi Tipi Fiş-Soket | HE Serisi Komple Sanayi Tipi Fiş-Soketler (Kit’ler) |  | Yukardan Rakorlu |  |  | HDC-KIT-HE 10.111 | V / A | 500 V / 16 A | Kutup Sayısı | 10-kutup(Metal Kutu) | 1712670000 | 743 | TL | 1 |  | https://catalog.weidmueller.com/catalog/Start.do?localeId=en&ObjectID=1712670000
Markalama ¦ PCB Fiş Soket ¦ El Aletleri | Rockstar Sanayi Tipi Fiş-Soket | HE Serisi Komple Sanayi Tipi Fiş-Soketler (Kit’ler) |  | Yukardan Rakorlu |  |  | HDC-KIT-HE 16.121 | V / A | 500 V / 16 A | Kutup Sayısı | 16-kutup(Metal Kutu) | 1712680000 | 845 | TL | 1 |  | https://catalog.weidmueller.com/catalog/Start.do?localeId=en&ObjectID=1712680000
Markalama ¦ PCB Fiş Soket ¦ El Aletleri | Rockstar Sanayi Tipi Fiş-Soket | HE Serisi Komple Sanayi Tipi Fiş-Soketler (Kit’ler) |  | Yukardan Rakorlu |  |  | HDC-KIT-HE 24.131 | V / A | 500 V / 16 A | Kutup Sayısı | 24-kutup(Metal Kutu) | 1712690000 | 895 | TL | 1 |  | https://catalog.weidmueller.com/catalog/Start.do?localeId=en&ObjectID=1712690000
Markalama ¦ PCB Fiş Soket ¦ El Aletleri | Rockstar Sanayi Tipi Fiş-Soket | HE Serisi Komple Sanayi Tipi Fiş-Soketler (Kit’ler) |  | Yandan Rakorlu |  |  | HDC-KIT-HE 06.100 | V / A | 500 V / 24 A | Kutup Sayısı | 6-kutup(Metal Kutu) | 1712460000 | 494.1 | TL | 1 |  | https://catalog.weidmueller.com/catalog/Start.do?localeId=en&ObjectID=1712460000
Markalama ¦ PCB Fiş Soket ¦ El Aletleri | Rockstar Sanayi Tipi Fiş-Soket | HE Serisi Komple Sanayi Tipi Fiş-Soketler (Kit’ler) |  | Yandan Rakorlu |  |  | HDC-KIT-HE 10.110 | V / A | 500 V / 16 A | Kutup Sayısı | 10-kutup(Metal Kutu) | 1712510000 | 666 | TL | 1 |  | https://catalog.weidmueller.com/catalog/Start.do?localeId=en&ObjectID=1712510000
Markalama ¦ PCB Fiş Soket ¦ El Aletleri | Rockstar Sanayi Tipi Fiş-Soket | HE Serisi Komple Sanayi Tipi Fiş-Soketler (Kit’ler) |  | Yandan Rakorlu |  |  | HDC-KIT-HE 16.120 | V / A | 500 V / 16 A | Kutup Sayısı | 16-kutup(Metal Kutu) | 1712520000 | 849 | TL | 1 |  | https://catalog.weidmueller.com/catalog/Start.do?localeId=en&ObjectID=1712520000
Markalama ¦ PCB Fiş Soket ¦ El Aletleri | Rockstar Sanayi Tipi Fiş-Soket | HE Serisi Komple Sanayi Tipi Fiş-Soketler (Kit’ler) |  | Yandan Rakorlu |  |  | HDC-KIT-HE 24.130 | V / A | 500 V / 16 A | Kutup Sayısı | 24-kutup(Metal Kutu) | 1712530000 | 923 | TL | 1 |  | https://catalog.weidmueller.com/catalog/Start.do?localeId=en&ObjectID=1712530000
Markalama ¦ PCB Fiş Soket ¦ El Aletleri | Rockstar Sanayi Tipi Fiş-Soket | HE Serisi Komple Sanayi Tipi Fiş-Soketler (Kit’ler) |  | Yandan Rakorlu |  |  | HDC-KIT-HE 32.140 | V / A | 400 V / 16 A | Kutup Sayısı | 32-kutup(Metal Kutu) | 1712540000 | 1753 | TL | 1 |  | https://catalog.weidmueller.com/catalog/Start.do?localeId=en&ObjectID=1712540000
Markalama ¦ PCB Fiş Soket ¦ El Aletleri | Rockstar Sanayi Tipi Fiş-Soket | HE Serisi Komple Sanayi Tipi Fiş-Soketler (Kit’ler) |  | Yandan Rakorlu |  |  | HDC-KIT-HE 48.150 | V / A | 500 V / 16 A | Kutup Sayısı | 48-kutup(Metal Kutu) | 1712550000 | 2445 | TL | 1 |  | https://catalog.weidmueller.com/catalog/Start.do?localeId=en&ObjectID=1712550000
Markalama ¦ PCB Fiş Soket ¦ El Aletleri | Rockstar Sanayi Tipi Fiş-Soket | HE - Tipi Fiş-Soketler ( Vidalı / yaylı bağlantı ) / Universal Konnektörler |  | 6 Kutup |  |  | HDC HE 6 MS | V / A | 500 V / 24 A | Kutup Sayısı | 6 kutup (Fiş) | 1200000000 | 103.15 | TL | 1 |  | https://catalog.weidmueller.com/catalog/Start.do?localeId=en&ObjectID=1200000000
Markalama ¦ PCB Fiş Soket ¦ El Aletleri | Rockstar Sanayi Tipi Fiş-Soket | HE - Tipi Fiş-Soketler ( Vidalı / yaylı bağlantı ) / Universal Konnektörler |  | 6 Kutup |  |  | HDC HE 6 FS | V / A | 500 V / 24 A | Kutup Sayısı | 6 kutup (Soket) | 1200200000 | 103.15 | TL | 1 |  | https://catalog.weidmueller.com/catalog/Start.do?localeId=en&ObjectID=1200200000
Markalama ¦ PCB Fiş Soket ¦ El Aletleri | Rockstar Sanayi Tipi Fiş-Soket | HE - Tipi Fiş-Soketler ( Vidalı / yaylı bağlantı ) / Universal Konnektörler |  | 6 Kutup |  |  | HDC HE 6 MT | V / A | 500 V / 24 A | Kutup Sayısı | 6 kutup (Fiş) | 1745820000 | 103.15 | TL | 1 |  | https://catalog.weidmueller.com/catalog/Start.do?localeId=en&ObjectID=1745820000
Markalama ¦ PCB Fiş Soket ¦ El Aletleri | Rockstar Sanayi Tipi Fiş-Soket | HE - Tipi Fiş-Soketler ( Vidalı / yaylı bağlantı ) / Universal Konnektörler |  | 6 Kutup |  |  | HDC HE 6 FT | V / A | 500 V / 24 A | Kutup Sayısı | 6 kutup (Soket) | 1745760000 | 103.15 | TL | 1 |  | https://catalog.weidmueller.com/catalog/Start.do?localeId=en&ObjectID=1745760000
Markalama ¦ PCB Fiş Soket ¦ El Aletleri | Rockstar Sanayi Tipi Fiş-Soket | HE - Tipi Fiş-Soketler ( Vidalı / yaylı bağlantı ) / Universal Konnektörler |  | 6 Kutup |  |  | HDC 06B TOLU 1PG16G | V / A |  | Kutup Sayısı | Yukarıdan Rakorlu | 1652640000 | 126.2 | TL | 1 |  | https://catalog.weidmueller.com/catalog/Start.do?localeId=en&ObjectID=1652640000
Markalama ¦ PCB Fiş Soket ¦ El Aletleri | Rockstar Sanayi Tipi Fiş-Soket | HE - Tipi Fiş-Soketler ( Vidalı / yaylı bağlantı ) / Universal Konnektörler |  | 6 Kutup |  |  | HDC 06B TSLU 1PG16G | V / A |  | Kutup Sayısı | Yandan Rakorlu | 1652520000 | 126.2 | TL | 1 |  | https://catalog.weidmueller.com/catalog/Start.do?localeId=en&ObjectID=1652520000
Markalama ¦ PCB Fiş Soket ¦ El Aletleri | Rockstar Sanayi Tipi Fiş-Soket | HE - Tipi Fiş-Soketler ( Vidalı / yaylı bağlantı ) / Universal Konnektörler |  | 6 Kutup |  |  | HDC 06B ALU | V / A |  | Kutup Sayısı | Makina Tipi | 1202100000 | 120.5 | TL | 1 |  | https://catalog.weidmueller.com/catalog/Start.do?localeId=en&ObjectID=1202100000
Markalama ¦ PCB Fiş Soket ¦ El Aletleri | Rockstar Sanayi Tipi Fiş-Soket | HE - Tipi Fiş-Soketler ( Vidalı / yaylı bağlantı ) / Universal Konnektörler |  | 6 Kutup |  |  | HDC 06B ALU N | V / A |  | Kutup Sayısı | Makina Tipi | 2488560000 | 132.65 | TL | 1 |  | https://catalog.weidmueller.com/catalog/Start.do?localeId=en&ObjectID=2488560000
Markalama ¦ PCB Fiş Soket ¦ El Aletleri | Rockstar Sanayi Tipi Fiş-Soket | HE - Tipi Fiş-Soketler ( Vidalı / yaylı bağlantı ) / Universal Konnektörler |  | 6 Kutup |  |  | HDC 06B SLU 1PG16G | V / A |  | Kutup Sayısı | Duvar Tipi | 1652750000 | 187.8 | TL | 1 |  | https://catalog.weidmueller.com/catalog/Start.do?localeId=en&ObjectID=1652750000
Markalama ¦ PCB Fiş Soket ¦ El Aletleri | Rockstar Sanayi Tipi Fiş-Soket | HE - Tipi Fiş-Soketler ( Vidalı / yaylı bağlantı ) / Universal Konnektörler |  | 6 Kutup |  |  | HDC 06B KLU 1PG16G | V / A |  | Kutup Sayısı | Seyyar Tip | 1653200000 | 249.3 | TL | 1 |  | https://catalog.weidmueller.com/catalog/Start.do?localeId=en&ObjectID=1653200000
Markalama ¦ PCB Fiş Soket ¦ El Aletleri | Rockstar Sanayi Tipi Fiş-Soket | HE - Tipi Fiş-Soketler ( Vidalı / yaylı bağlantı ) / Universal Konnektörler |  | 6 Kutup |  |  | HDC 06B DODL 2BO | V / A | Koruma Kapağı | Kutup Sayısı |  | 1665200000 | 193.95 | TL | 1 |  | https://catalog.weidmueller.com/catalog/Start.do?localeId=en&ObjectID=1665200000
Markalama ¦ PCB Fiş Soket ¦ El Aletleri | Rockstar Sanayi Tipi Fiş-Soket | HE - Tipi Fiş-Soketler ( Vidalı / yaylı bağlantı ) / Universal Konnektörler |  | 10 Kutup |  |  | HDC HE 10 MS | V / A | 500 V / 16 A | Kutup Sayısı | 10 kutup (Fiş) | 1203900000 | 103.15 | TL | 1 |  | https://catalog.weidmueller.com/catalog/Start.do?localeId=en&ObjectID=1203900000
Markalama ¦ PCB Fiş Soket ¦ El Aletleri | Rockstar Sanayi Tipi Fiş-Soket | HE - Tipi Fiş-Soketler ( Vidalı / yaylı bağlantı ) / Universal Konnektörler |  | 10 Kutup |  |  | HDC HE 10 FS | V / A | 500 V / 16 A | Kutup Sayısı | 10 kutup (Soket) | 1204100000 | 103.15 | TL | 1 |  | https://catalog.weidmueller.com/catalog/Start.do?localeId=en&ObjectID=1204100000
Markalama ¦ PCB Fiş Soket ¦ El Aletleri | Rockstar Sanayi Tipi Fiş-Soket | HE - Tipi Fiş-Soketler ( Vidalı / yaylı bağlantı ) / Universal Konnektörler |  | 10 Kutup |  |  | HDC HE 10 MT | V / A | 500 V / 16 A | Kutup Sayısı | 10 kutup (Fiş) | 1745830000 | 136.95 | TL | 1 |  | https://catalog.weidmueller.com/catalog/Start.do?localeId=en&ObjectID=1745830000
Markalama ¦ PCB Fiş Soket ¦ El Aletleri | Rockstar Sanayi Tipi Fiş-Soket | HE - Tipi Fiş-Soketler ( Vidalı / yaylı bağlantı ) / Universal Konnektörler |  | 10 Kutup |  |  | HDC HE 10 FT | V / A | 500 V / 16 A | Kutup Sayısı | 10 kutup (Soket) | 1745770000 | 136.95 | TL | 1 |  | https://catalog.weidmueller.com/catalog/Start.do?localeId=en&ObjectID=1745770000
Markalama ¦ PCB Fiş Soket ¦ El Aletleri | Rockstar Sanayi Tipi Fiş-Soket | HE - Tipi Fiş-Soketler ( Vidalı / yaylı bağlantı ) / Universal Konnektörler |  | 10 Kutup |  |  | HDC 10B TOBU 1PG16G | V / A |  | Kutup Sayısı | Yukarıdan Rakorlu | 1654220000 | 178 | TL | 1 |  | https://catalog.weidmueller.com/catalog/Start.do?localeId=en&ObjectID=1654220000
Markalama ¦ PCB Fiş Soket ¦ El Aletleri | Rockstar Sanayi Tipi Fiş-Soket | HE - Tipi Fiş-Soketler ( Vidalı / yaylı bağlantı ) / Universal Konnektörler |  | 10 Kutup |  |  | HDC 10B TSBU 1PG16G | V / A |  | Kutup Sayısı | Yandan Rakorlu | 1654070000 | 178 | TL | 1 |  | https://catalog.weidmueller.com/catalog/Start.do?localeId=en&ObjectID=1654070000
Markalama ¦ PCB Fiş Soket ¦ El Aletleri | Rockstar Sanayi Tipi Fiş-Soket | HE - Tipi Fiş-Soketler ( Vidalı / yaylı bağlantı ) / Universal Konnektörler |  | 10 Kutup |  |  | HDC 10B ABU | V / A |  | Kutup Sayısı | Makina Tipi | 1205000000 | 183.65 | TL | 1 |  | https://catalog.weidmueller.com/catalog/Start.do?localeId=en&ObjectID=1205000000
Markalama ¦ PCB Fiş Soket ¦ El Aletleri | Rockstar Sanayi Tipi Fiş-Soket | HE - Tipi Fiş-Soketler ( Vidalı / yaylı bağlantı ) / Universal Konnektörler |  | 10 Kutup |  |  | HDC 10B ABU N | V / A |  | Kutup Sayısı | Makina Tipi | 2488580000 | 191.95 | TL | 1 |  | https://catalog.weidmueller.com/catalog/Start.do?localeId=en&ObjectID=2488580000
Markalama ¦ PCB Fiş Soket ¦ El Aletleri | Rockstar Sanayi Tipi Fiş-Soket | HE - Tipi Fiş-Soketler ( Vidalı / yaylı bağlantı ) / Universal Konnektörler |  | 10 Kutup |  |  | HDC 10B SBU 1PG16G | V / A |  | Kutup Sayısı | Duvar Tipi | 1654370000 | 282.9 | TL | 1 |  | https://catalog.weidmueller.com/catalog/Start.do?localeId=en&ObjectID=1654370000
Markalama ¦ PCB Fiş Soket ¦ El Aletleri | Rockstar Sanayi Tipi Fiş-Soket | HE - Tipi Fiş-Soketler ( Vidalı / yaylı bağlantı ) / Universal Konnektörler |  | 10 Kutup |  |  | HDC 10B KBU 1PG16G | V / A |  | Kutup Sayısı | Seyyar Tip | 1654580000 | 230.65 | TL | 1 |  | https://catalog.weidmueller.com/catalog/Start.do?localeId=en&ObjectID=1654580000
Markalama ¦ PCB Fiş Soket ¦ El Aletleri | Rockstar Sanayi Tipi Fiş-Soket | HE - Tipi Fiş-Soketler ( Vidalı / yaylı bağlantı ) / Universal Konnektörler |  | 10 Kutup |  |  | HDC 10B DODQ 4BO | V / A | Koruma Kapağı | Kutup Sayısı |  | 1665230000 | 171.9 | TL | 1 |  | https://catalog.weidmueller.com/catalog/Start.do?localeId=en&ObjectID=1665230000
Markalama ¦ PCB Fiş Soket ¦ El Aletleri | Rockstar Sanayi Tipi Fiş-Soket | HE - Tipi Fiş-Soketler ( Vidalı / yaylı bağlantı ) / Universal Konnektörler |  | 16 Kutup |  |  | HDC HE 16 MS | V / A | 500 V / 16 A | Kutup Sayısı | 16 kutup (Fiş) | 1207500000 | 154.2 | TL | 1 |  | https://catalog.weidmueller.com/catalog/Start.do?localeId=en&ObjectID=1207500000
Markalama ¦ PCB Fiş Soket ¦ El Aletleri | Rockstar Sanayi Tipi Fiş-Soket | HE - Tipi Fiş-Soketler ( Vidalı / yaylı bağlantı ) / Universal Konnektörler |  | 16 Kutup |  |  | HDC HE 16 FS | V / A | 500 V / 16 A | Kutup Sayısı | 16 kutup (Soket) | 1207700000 | 154.2 | TL | 1 |  | https://catalog.weidmueller.com/catalog/Start.do?localeId=en&ObjectID=1207700000
Markalama ¦ PCB Fiş Soket ¦ El Aletleri | Rockstar Sanayi Tipi Fiş-Soket | HE - Tipi Fiş-Soketler ( Vidalı / yaylı bağlantı ) / Universal Konnektörler |  | 16 Kutup |  |  | HDC HE 16 MT | V / A | 500 V / 16 A | Kutup Sayısı | 16 kutup (Fiş) | 1745840000 | 181.4 | TL | 1 |  | https://catalog.weidmueller.com/catalog/Start.do?localeId=en&ObjectID=1745840000
Markalama ¦ PCB Fiş Soket ¦ El Aletleri | Rockstar Sanayi Tipi Fiş-Soket | HE - Tipi Fiş-Soketler ( Vidalı / yaylı bağlantı ) / Universal Konnektörler |  | 16 Kutup |  |  | HDC HE 16 FT | V / A | 500 V / 16 A | Kutup Sayısı | 16 kutup (Soket) | 1745780000 | 181.4 | TL | 1 |  | https://catalog.weidmueller.com/catalog/Start.do?localeId=en&ObjectID=1745780000
Markalama ¦ PCB Fiş Soket ¦ El Aletleri | Rockstar Sanayi Tipi Fiş-Soket | HE - Tipi Fiş-Soketler ( Vidalı / yaylı bağlantı ) / Universal Konnektörler |  | 16 Kutup |  |  | HDC 16B TOBU 1PG21G | V / A |  | Kutup Sayısı | Yukarıdan Rakorlu | 1656590000 | 187.8 | TL | 1 |  | https://catalog.weidmueller.com/catalog/Start.do?localeId=en&ObjectID=1656590000
Markalama ¦ PCB Fiş Soket ¦ El Aletleri | Rockstar Sanayi Tipi Fiş-Soket | HE - Tipi Fiş-Soketler ( Vidalı / yaylı bağlantı ) / Universal Konnektörler |  | 16 Kutup |  |  | HDC 16B TSBU 1PG21G | V / A |  | Kutup Sayısı | Yandan Rakorlu | 1656480000 | 183.65 | TL | 1 |  | https://catalog.weidmueller.com/catalog/Start.do?localeId=en&ObjectID=1656480000
Markalama ¦ PCB Fiş Soket ¦ El Aletleri | Rockstar Sanayi Tipi Fiş-Soket | HE - Tipi Fiş-Soketler ( Vidalı / yaylı bağlantı ) / Universal Konnektörler |  | 16 Kutup |  |  | HDC 16B ABU | V / A |  | Kutup Sayısı | Makina Tipi | 1208600000 | 183.65 | TL | 1 |  | https://catalog.weidmueller.com/catalog/Start.do?localeId=en&ObjectID=1208600000
Markalama ¦ PCB Fiş Soket ¦ El Aletleri | Rockstar Sanayi Tipi Fiş-Soket | HE - Tipi Fiş-Soketler ( Vidalı / yaylı bağlantı ) / Universal Konnektörler |  | 16 Kutup |  |  | HDC 16B ABU N | V / A |  | Kutup Sayısı | Makina Tipi | 2488590000 | 199.7 | TL | 1 |  | https://catalog.weidmueller.com/catalog/Start.do?localeId=en&ObjectID=2488590000
Markalama ¦ PCB Fiş Soket ¦ El Aletleri | Rockstar Sanayi Tipi Fiş-Soket | HE - Tipi Fiş-Soketler ( Vidalı / yaylı bağlantı ) / Universal Konnektörler |  | 16 Kutup |  |  | HDC 16B SBU 1PG21G | V / A |  | Kutup Sayısı | Duvar Tipi | 1656720000 | 297.5 | TL | 1 |  | https://catalog.weidmueller.com/catalog/Start.do?localeId=en&ObjectID=1656720000
Markalama ¦ PCB Fiş Soket ¦ El Aletleri | Rockstar Sanayi Tipi Fiş-Soket | HE - Tipi Fiş-Soketler ( Vidalı / yaylı bağlantı ) / Universal Konnektörler |  | 16 Kutup |  |  | HDC 16B KBU 1PG21G | V / A |  | Kutup Sayısı | Seyyar Tip | 1657270000 | 246 | TL | 1 |  | https://catalog.weidmueller.com/catalog/Start.do?localeId=en&ObjectID=1657270000
Markalama ¦ PCB Fiş Soket ¦ El Aletleri | Rockstar Sanayi Tipi Fiş-Soket | HE - Tipi Fiş-Soketler ( Vidalı / yaylı bağlantı ) / Universal Konnektörler |  | 16 Kutup |  |  | HDC 16B DODQ 4BO | V / A | Koruma Kapağı | Kutup Sayısı |  | 1665260000 | 215.1 | TL | 1 |  | https://catalog.weidmueller.com/catalog/Start.do?localeId=en&ObjectID=1665260000
Markalama ¦ PCB Fiş Soket ¦ El Aletleri | Rockstar Sanayi Tipi Fiş-Soket | HE - Tipi Fiş-Soketler ( Vidalı / yaylı bağlantı ) / Universal Konnektörler |  | 24 Kutup |  |  | HDC HE 24 MS | V / A | 500 V / 16 A | Kutup Sayısı | 24 kutup (Fiş) | 1211100000 | 220.15 | TL | 1 |  | https://catalog.weidmueller.com/catalog/Start.do?localeId=en&ObjectID=1211100000
Markalama ¦ PCB Fiş Soket ¦ El Aletleri | Rockstar Sanayi Tipi Fiş-Soket | HE - Tipi Fiş-Soketler ( Vidalı / yaylı bağlantı ) / Universal Konnektörler |  | 24 Kutup |  |  | HDC HE 24 FS | V / A | 500 V / 16 A | Kutup Sayısı | 24 kutup (Soket) | 1211300000 | 220.15 | TL | 1 |  | https://catalog.weidmueller.com/catalog/Start.do?localeId=en&ObjectID=1211300000
Markalama ¦ PCB Fiş Soket ¦ El Aletleri | Rockstar Sanayi Tipi Fiş-Soket | HE - Tipi Fiş-Soketler ( Vidalı / yaylı bağlantı ) / Universal Konnektörler |  | 24 Kutup |  |  | HDC HE 24 MT | V / A | 500 V / 16 A | Kutup Sayısı | 24 kutup (Fiş) | 1745850000 | 220.15 | TL | 1 |  | https://catalog.weidmueller.com/catalog/Start.do?localeId=en&ObjectID=1745850000
Markalama ¦ PCB Fiş Soket ¦ El Aletleri | Rockstar Sanayi Tipi Fiş-Soket | HE - Tipi Fiş-Soketler ( Vidalı / yaylı bağlantı ) / Universal Konnektörler |  | 24 Kutup |  |  | HDC HE 24 FT | V / A | 500 V / 16 A | Kutup Sayısı | 24 kutup (Soket) | 1745790000 | 220.15 | TL | 1 |  | https://catalog.weidmueller.com/catalog/Start.do?localeId=en&ObjectID=1745790000
Markalama ¦ PCB Fiş Soket ¦ El Aletleri | Rockstar Sanayi Tipi Fiş-Soket | HE - Tipi Fiş-Soketler ( Vidalı / yaylı bağlantı ) / Universal Konnektörler |  | 24 Kutup |  |  | HDC 24B TOBU 1PG21G | V / A |  | Kutup Sayısı | Yukarıdan Rakorlu | 1661370000 | 201 | TL | 1 |  | https://catalog.weidmueller.com/catalog/Start.do?localeId=en&ObjectID=1661370000
Markalama ¦ PCB Fiş Soket ¦ El Aletleri | Rockstar Sanayi Tipi Fiş-Soket | HE - Tipi Fiş-Soketler ( Vidalı / yaylı bağlantı ) / Universal Konnektörler |  | 24 Kutup |  |  | HDC 24B TSBU 1PG21G | V / A |  | Kutup Sayısı | Yandan Rakorlu | 1661230000 | 201 | TL | 1 |  | https://catalog.weidmueller.com/catalog/Start.do?localeId=en&ObjectID=1661230000
Markalama ¦ PCB Fiş Soket ¦ El Aletleri | Rockstar Sanayi Tipi Fiş-Soket | HE - Tipi Fiş-Soketler ( Vidalı / yaylı bağlantı ) / Universal Konnektörler |  | 24 Kutup |  |  | HDC 24B ABU | V / A |  | Kutup Sayısı | Makina Tipi | 1212400000 | 207.5 | TL | 1 |  | https://catalog.weidmueller.com/catalog/Start.do?localeId=en&ObjectID=1212400000
Markalama ¦ PCB Fiş Soket ¦ El Aletleri | Rockstar Sanayi Tipi Fiş-Soket | HE - Tipi Fiş-Soketler ( Vidalı / yaylı bağlantı ) / Universal Konnektörler |  | 24 Kutup |  |  | HDC 24B ABU N | V / A |  | Kutup Sayısı | Makina Tipi | 2488600000 | 213.05 | TL | 1 |  | https://catalog.weidmueller.com/catalog/Start.do?localeId=en&ObjectID=2488600000
Markalama ¦ PCB Fiş Soket ¦ El Aletleri | Rockstar Sanayi Tipi Fiş-Soket | HE - Tipi Fiş-Soketler ( Vidalı / yaylı bağlantı ) / Universal Konnektörler |  | 24 Kutup |  |  | HDC 24B SBU 1PG21G | V / A |  | Kutup Sayısı | Duvar Tipi | 1661510000 | 340.95 | TL | 1 |  | https://catalog.weidmueller.com/catalog/Start.do?localeId=en&ObjectID=1661510000
Markalama ¦ PCB Fiş Soket ¦ El Aletleri | Rockstar Sanayi Tipi Fiş-Soket | HE - Tipi Fiş-Soketler ( Vidalı / yaylı bağlantı ) / Universal Konnektörler |  | 24 Kutup |  |  | HDC 24B KBU 1PG21G | V / A |  | Kutup Sayısı | Seyyar Tip | 1661720000 | 297.45 | TL | 1 |  | https://catalog.weidmueller.com/catalog/Start.do?localeId=en&ObjectID=1661720000
Markalama ¦ PCB Fiş Soket ¦ El Aletleri | Rockstar Sanayi Tipi Fiş-Soket | HE - Tipi Fiş-Soketler ( Vidalı / yaylı bağlantı ) / Universal Konnektörler |  | 24 Kutup |  |  | HDC 24B DODQ 4BO | V / A | Koruma Kapağı | Kutup Sayısı |  | 1665630000 | 264.6 | TL | 1 |  | https://catalog.weidmueller.com/catalog/Start.do?localeId=en&ObjectID=1665630000
Markalama ¦ PCB Fiş Soket ¦ El Aletleri | Rockstar Sanayi Tipi Fiş-Soket | HE - Tipi Fiş-Soketler ( Vidalı / yaylı bağlantı ) / Universal Konnektörler |  | 32 Kutup |  |  | HDC HE 16 MS | V / A | 500 V / 16 A | Kutup Sayısı | 16 kutup (Fiş) | 1207500000 | 154.2 | TL | 1 |  | https://catalog.weidmueller.com/catalog/Start.do?localeId=en&ObjectID=1207500000
Markalama ¦ PCB Fiş Soket ¦ El Aletleri | Rockstar Sanayi Tipi Fiş-Soket | HE - Tipi Fiş-Soketler ( Vidalı / yaylı bağlantı ) / Universal Konnektörler |  | 32 Kutup |  |  | HDC HE 16 MS 17-32 | V / A | 500 V / 16 A | Kutup Sayısı | 32 kutup (Fiş) | 1215700000 | 171.7 | TL | 1 |  | https://catalog.weidmueller.com/catalog/Start.do?localeId=en&ObjectID=1215700000
Markalama ¦ PCB Fiş Soket ¦ El Aletleri | Rockstar Sanayi Tipi Fiş-Soket | HE - Tipi Fiş-Soketler ( Vidalı / yaylı bağlantı ) / Universal Konnektörler |  | 32 Kutup |  |  | HDC HE 16 FS | V / A | 500 V / 16 A | Kutup Sayısı | 16 kutup (Soket) | 1207700000 | 154.2 | TL | 1 |  | https://catalog.weidmueller.com/catalog/Start.do?localeId=en&ObjectID=1207700000
Markalama ¦ PCB Fiş Soket ¦ El Aletleri | Rockstar Sanayi Tipi Fiş-Soket | HE - Tipi Fiş-Soketler ( Vidalı / yaylı bağlantı ) / Universal Konnektörler |  | 32 Kutup |  |  | HDC HE 16 FS 17-32 | V / A | 500 V / 16 A | Kutup Sayısı | 32 kutup (Soket) | 1216100000 | 171.7 | TL | 1 |  | https://catalog.weidmueller.com/catalog/Start.do?localeId=en&ObjectID=1216100000
Markalama ¦ PCB Fiş Soket ¦ El Aletleri | Rockstar Sanayi Tipi Fiş-Soket | HE - Tipi Fiş-Soketler ( Vidalı / yaylı bağlantı ) / Universal Konnektörler |  | 32 Kutup |  |  | HDC HE 16 MT | V / A | 500 V / 16 A | Kutup Sayısı | 16 kutup (Fiş) | 1745840000 | 181.4 | TL | 1 |  | https://catalog.weidmueller.com/catalog/Start.do?localeId=en&ObjectID=1745840000
Markalama ¦ PCB Fiş Soket ¦ El Aletleri | Rockstar Sanayi Tipi Fiş-Soket | HE - Tipi Fiş-Soketler ( Vidalı / yaylı bağlantı ) / Universal Konnektörler |  | 32 Kutup |  |  | HDC HE 16 MT 17-32 | V / A | 500 V / 16 A | Kutup Sayısı | 32 kutup (Fiş) | 1745860000 | 173.25 | TL | 1 |  | https://catalog.weidmueller.com/catalog/Start.do?localeId=en&ObjectID=1745860000
Markalama ¦ PCB Fiş Soket ¦ El Aletleri | Rockstar Sanayi Tipi Fiş-Soket | HE - Tipi Fiş-Soketler ( Vidalı / yaylı bağlantı ) / Universal Konnektörler |  | 32 Kutup |  |  | HDC HE 16 FT | V / A | 500 V / 16 A | Kutup Sayısı | 16 kutup (Soket) | 1745780000 | 181.4 | TL | 1 |  | https://catalog.weidmueller.com/catalog/Start.do?localeId=en&ObjectID=1745780000
Markalama ¦ PCB Fiş Soket ¦ El Aletleri | Rockstar Sanayi Tipi Fiş-Soket | HE - Tipi Fiş-Soketler ( Vidalı / yaylı bağlantı ) / Universal Konnektörler |  | 32 Kutup |  |  | HDC HE 16 FT 17-32 | V / A | 500 V / 16 A | Kutup Sayısı | 32 kutup (Soket) | 1745800000 | 173.25 | TL | 1 |  | https://catalog.weidmueller.com/catalog/Start.do?localeId=en&ObjectID=1745800000
Markalama ¦ PCB Fiş Soket ¦ El Aletleri | Rockstar Sanayi Tipi Fiş-Soket | HE - Tipi Fiş-Soketler ( Vidalı / yaylı bağlantı ) / Universal Konnektörler |  | 32 Kutup |  |  | HDC 32B TOBU 1PG29G | V / A |  | Kutup Sayısı | Yukarıdan Rakorlu | 1666870000 | 498.5 | TL | 1 |  | https://catalog.weidmueller.com/catalog/Start.do?localeId=en&ObjectID=1666870000
Markalama ¦ PCB Fiş Soket ¦ El Aletleri | Rockstar Sanayi Tipi Fiş-Soket | HE - Tipi Fiş-Soketler ( Vidalı / yaylı bağlantı ) / Universal Konnektörler |  | 32 Kutup |  |  | HDC 32B TSBU 1PG29G | V / A |  | Kutup Sayısı | Yandan Rakorlu | 1666840000 | 511 | TL | 1 |  | https://catalog.weidmueller.com/catalog/Start.do?localeId=en&ObjectID=1666840000
Markalama ¦ PCB Fiş Soket ¦ El Aletleri | Rockstar Sanayi Tipi Fiş-Soket | HE - Tipi Fiş-Soketler ( Vidalı / yaylı bağlantı ) / Universal Konnektörler |  | 32 Kutup |  |  | HDC 32B ABU | V / A |  | Kutup Sayısı | Makina Tipi | 1217800000 | 410.8 | TL | 1 |  | https://catalog.weidmueller.com/catalog/Start.do?localeId=en&ObjectID=1217800000
Markalama ¦ PCB Fiş Soket ¦ El Aletleri | Rockstar Sanayi Tipi Fiş-Soket | HE - Tipi Fiş-Soketler ( Vidalı / yaylı bağlantı ) / Universal Konnektörler |  | 32 Kutup |  |  | HDC 32B SBU 2PG29G | V / A |  | Kutup Sayısı | Duvar Tipi | 1666920000 | 564 | TL | 1 |  | https://catalog.weidmueller.com/catalog/Start.do?localeId=en&ObjectID=1666920000
Markalama ¦ PCB Fiş Soket ¦ El Aletleri | Rockstar Sanayi Tipi Fiş-Soket | HE - Tipi Fiş-Soketler ( Vidalı / yaylı bağlantı ) / Universal Konnektörler |  | 32 Kutup |  |  | HDC 32B KBU 1PG29G | V / A |  | Kutup Sayısı | Seyyar Tip | 1902740000 | 797 | TL | 1 |  | https://catalog.weidmueller.com/catalog/Start.do?localeId=en&ObjectID=1902740000
Markalama ¦ PCB Fiş Soket ¦ El Aletleri | Rockstar Sanayi Tipi Fiş-Soket | HDD Serisi ( Çoklu Crimp Bağlantı ) |  | 24 Kutup |  |  | HDC HDD 24 MC | V / A | 250 V / 10 A | Kutup Sayısı | 24 kutup (Fiş) | 1651150000 | 213.15 | TL | 1 |  | https://catalog.weidmueller.com/catalog/Start.do?localeId=en&ObjectID=1651150000
Markalama ¦ PCB Fiş Soket ¦ El Aletleri | Rockstar Sanayi Tipi Fiş-Soket | HDD Serisi ( Çoklu Crimp Bağlantı ) |  | 24 Kutup |  |  | HDC HDD 24 FC | V / A | 250 V / 10 A | Kutup Sayısı | 24 kutup (Soket) | 1651160000 | 212.45 | TL | 1 |  | https://catalog.weidmueller.com/catalog/Start.do?localeId=en&ObjectID=1651160000
Markalama ¦ PCB Fiş Soket ¦ El Aletleri | Rockstar Sanayi Tipi Fiş-Soket | HDD Serisi ( Çoklu Crimp Bağlantı ) |  | 24 Kutup |  |  | HDC 06B TOLU 1PG16G | V / A |  | Kutup Sayısı | Yukarıdan Rakorlu | 1652640000 | 126.2 | TL | 1 |  | https://catalog.weidmueller.com/catalog/Start.do?localeId=en&ObjectID=1652640000
Markalama ¦ PCB Fiş Soket ¦ El Aletleri | Rockstar Sanayi Tipi Fiş-Soket | HDD Serisi ( Çoklu Crimp Bağlantı ) |  | 24 Kutup |  |  | HDC 06B TSLU 1PG16G | V / A |  | Kutup Sayısı | Yandan Rakorlu | 1652520000 | 126.2 | TL | 1 |  | https://catalog.weidmueller.com/catalog/Start.do?localeId=en&ObjectID=1652520000
Markalama ¦ PCB Fiş Soket ¦ El Aletleri | Rockstar Sanayi Tipi Fiş-Soket | HDD Serisi ( Çoklu Crimp Bağlantı ) |  | 24 Kutup |  |  | HDC 06B ALU | V / A |  | Kutup Sayısı | Makina Tipi | 1202100000 | 120.5 | TL | 1 |  | https://catalog.weidmueller.com/catalog/Start.do?localeId=en&ObjectID=1202100000
Markalama ¦ PCB Fiş Soket ¦ El Aletleri | Rockstar Sanayi Tipi Fiş-Soket | HDD Serisi ( Çoklu Crimp Bağlantı ) |  | 24 Kutup |  |  | HDC 06B ALU N | V / A |  | Kutup Sayısı | Makina Tipi | 2488560000 | 132.65 | TL | 1 |  | https://catalog.weidmueller.com/catalog/Start.do?localeId=en&ObjectID=2488560000
Markalama ¦ PCB Fiş Soket ¦ El Aletleri | Rockstar Sanayi Tipi Fiş-Soket | HDD Serisi ( Çoklu Crimp Bağlantı ) |  | 24 Kutup |  |  | HDC 06B SLU 1PG16G | V / A |  | Kutup Sayısı | Duvar Tipi | 1652750000 | 187.8 | TL | 1 |  | https://catalog.weidmueller.com/catalog/Start.do?localeId=en&ObjectID=1652750000
Markalama ¦ PCB Fiş Soket ¦ El Aletleri | Rockstar Sanayi Tipi Fiş-Soket | HDD Serisi ( Çoklu Crimp Bağlantı ) |  | 24 Kutup |  |  | HDC 06B KLU 1PG16G | V / A |  | Kutup Sayısı | Seyyar Tip | 1653200000 | 249.3 | TL | 1 |  | https://catalog.weidmueller.com/catalog/Start.do?localeId=en&ObjectID=1653200000
Markalama ¦ PCB Fiş Soket ¦ El Aletleri | Rockstar Sanayi Tipi Fiş-Soket | HDD Serisi ( Çoklu Crimp Bağlantı ) |  | Aksesuarlar |  |  | HDC-C-HD-SM0.75-1.00AG | Açıklama | 0.75- 1.00 kablo kesiti / Erkek |  |  | 1601750000 | 9.66 | TL | 100 |  | https://catalog.weidmueller.com/catalog/Start.do?localeId=en&ObjectID=1601750000
Markalama ¦ PCB Fiş Soket ¦ El Aletleri | Rockstar Sanayi Tipi Fiş-Soket | HDD Serisi ( Çoklu Crimp Bağlantı ) |  | Aksesuarlar |  |  | HDC-C-HD-BM0.75-1.00AG | Açıklama | 0.75- 1.00 kablo kesiti / Dişi |  |  | 1601760000 | 9.66 | TL | 100 |  | https://catalog.weidmueller.com/catalog/Start.do?localeId=en&ObjectID=1601760000
Markalama ¦ PCB Fiş Soket ¦ El Aletleri | Rockstar Sanayi Tipi Fiş-Soket | HDD Serisi ( Çoklu Crimp Bağlantı ) |  | Aksesuarlar |  |  | HDC-C-HD-SM1.5AG | Açıklama | 1.5 kablo kesiti / Erkek |  |  | 1651550000 | 9.66 | TL | 100 |  | https://catalog.weidmueller.com/catalog/Start.do?localeId=en&ObjectID=1651550000
Markalama ¦ PCB Fiş Soket ¦ El Aletleri | Rockstar Sanayi Tipi Fiş-Soket | HDD Serisi ( Çoklu Crimp Bağlantı ) |  | Aksesuarlar |  |  | HDC-C-HD-BM1.5AG | Açıklama | 1.5 kablo kesiti / Dişi |  |  | 1651600000 | 9.66 | TL | 100 |  | https://catalog.weidmueller.com/catalog/Start.do?localeId=en&ObjectID=1651600000
Markalama ¦ PCB Fiş Soket ¦ El Aletleri | Rockstar Sanayi Tipi Fiş-Soket | HDD Serisi ( Çoklu Crimp Bağlantı ) |  | Aksesuarlar |  |  | HDC-C-HD-SM2.5AG | Açıklama | 2.5 kablo kesiti / Erkek |  |  | 1651560000 | 9.66 | TL | 100 |  | https://catalog.weidmueller.com/catalog/Start.do?localeId=en&ObjectID=1651560000
Markalama ¦ PCB Fiş Soket ¦ El Aletleri | Rockstar Sanayi Tipi Fiş-Soket | HDD Serisi ( Çoklu Crimp Bağlantı ) |  | Aksesuarlar |  |  | HDC-C-HD-BM2.5AG | Açıklama | 2.5 kablo kesiti / Dişi |  |  | 1651610000 | 9.66 | TL | 100 |  | https://catalog.weidmueller.com/catalog/Start.do?localeId=en&ObjectID=1651610000
Markalama ¦ PCB Fiş Soket ¦ El Aletleri | Rockstar Sanayi Tipi Fiş-Soket | HDD Serisi ( Çoklu Crimp Bağlantı ) |  | Aksesuarlar |  |  | CTX CM 1.6/2.5 | Açıklama | Crimp kontak sıkma el aleti / 0.14mm²... 4mm² |  |  | 9018490000 | 8772 | TL | 1 |  | https://catalog.weidmueller.com/catalog/Start.do?localeId=en&ObjectID=9018490000
Markalama ¦ PCB Fiş Soket ¦ El Aletleri | Rockstar Sanayi Tipi Fiş-Soket | HDD Serisi ( Çoklu Crimp Bağlantı ) |  | Aksesuarlar |  |  | REMOVAL TOOL HD | Açıklama | Sökme Aparatı |  |  | 1866730000 | 848 | TL | 1 |  | https://catalog.weidmueller.com/catalog/Start.do?localeId=en&ObjectID=1866730000
Markalama ¦ PCB Fiş Soket ¦ El Aletleri | Rockstar Sanayi Tipi Fiş-Soket | HDD Serisi ( Çoklu Crimp Bağlantı ) |  | 42 Kutup |  |  | HDC HDD 42 MC | V / A | 250 V / 10 A | Kutup Sayısı | 42 kutup Fiş | 1651170000 | 234.1 | TL | 1 |  | https://catalog.weidmueller.com/catalog/Start.do?localeId=en&ObjectID=1651170000
Markalama ¦ PCB Fiş Soket ¦ El Aletleri | Rockstar Sanayi Tipi Fiş-Soket | HDD Serisi ( Çoklu Crimp Bağlantı ) |  | 42 Kutup |  |  | HDC HDD 42 FC | V / A | 250 V / 10 A | Kutup Sayısı | 42 kutup Soket | 1651180000 | 234.1 | TL | 1 |  | https://catalog.weidmueller.com/catalog/Start.do?localeId=en&ObjectID=1651180000
Markalama ¦ PCB Fiş Soket ¦ El Aletleri | Rockstar Sanayi Tipi Fiş-Soket | HDD Serisi ( Çoklu Crimp Bağlantı ) |  | 42 Kutup |  |  | HDC 10B TOBU 1PG16G | V / A |  | Kutup Sayısı | Yukarıdan Rakorlu | 1654220000 | 178 | TL | 1 |  | https://catalog.weidmueller.com/catalog/Start.do?localeId=en&ObjectID=1654220000
Markalama ¦ PCB Fiş Soket ¦ El Aletleri | Rockstar Sanayi Tipi Fiş-Soket | HDD Serisi ( Çoklu Crimp Bağlantı ) |  | 42 Kutup |  |  | HDC 10B TSBU 1PG16G | V / A |  | Kutup Sayısı | Yandan Rakorlu | 1654070000 | 178 | TL | 1 |  | https://catalog.weidmueller.com/catalog/Start.do?localeId=en&ObjectID=1654070000
Markalama ¦ PCB Fiş Soket ¦ El Aletleri | Rockstar Sanayi Tipi Fiş-Soket | HDD Serisi ( Çoklu Crimp Bağlantı ) |  | 42 Kutup |  |  | HDC 10B ABU | V / A |  | Kutup Sayısı | Makina Tipi | 1205000000 | 183.65 | TL | 1 |  | https://catalog.weidmueller.com/catalog/Start.do?localeId=en&ObjectID=1205000000
Markalama ¦ PCB Fiş Soket ¦ El Aletleri | Rockstar Sanayi Tipi Fiş-Soket | HDD Serisi ( Çoklu Crimp Bağlantı ) |  | 42 Kutup |  |  | HDC 10B ABU N | V / A |  | Kutup Sayısı | Makina Tipi | 2488580000 | 191.95 | TL | 1 |  | https://catalog.weidmueller.com/catalog/Start.do?localeId=en&ObjectID=2488580000
Markalama ¦ PCB Fiş Soket ¦ El Aletleri | Rockstar Sanayi Tipi Fiş-Soket | HDD Serisi ( Çoklu Crimp Bağlantı ) |  | 42 Kutup |  |  | HDC 10B SBU 1PG16G | V / A |  | Kutup Sayısı | Duvar Tipi | 1654370000 | 282.9 | TL | 1 |  | https://catalog.weidmueller.com/catalog/Start.do?localeId=en&ObjectID=1654370000
Markalama ¦ PCB Fiş Soket ¦ El Aletleri | Rockstar Sanayi Tipi Fiş-Soket | HDD Serisi ( Çoklu Crimp Bağlantı ) |  | 42 Kutup |  |  | HDC 10B KBU 1PG16G | V / A |  | Kutup Sayısı | Seyyar Tip | 1654580000 | 230.65 | TL | 1 |  | https://catalog.weidmueller.com/catalog/Start.do?localeId=en&ObjectID=1654580000
Markalama ¦ PCB Fiş Soket ¦ El Aletleri | Rockstar Sanayi Tipi Fiş-Soket | HDD Serisi ( Çoklu Crimp Bağlantı ) |  | 72 Kutup |  |  | HDC HDD 72 MC | V / A | 250 V / 10 A | Açıklama | 72 Kutup fiş | 1651190000 | 241.6 | TL | 1 |  | https://catalog.weidmueller.com/catalog/Start.do?localeId=en&ObjectID=1651190000
Markalama ¦ PCB Fiş Soket ¦ El Aletleri | Rockstar Sanayi Tipi Fiş-Soket | HDD Serisi ( Çoklu Crimp Bağlantı ) |  | 72 Kutup |  |  | HDC HDD 72 FC | V / A | 250 V / 10 A | Açıklama | 72 Kutup soket | 1651200000 | 241.6 | TL | 1 |  | https://catalog.weidmueller.com/catalog/Start.do?localeId=en&ObjectID=1651200000
Markalama ¦ PCB Fiş Soket ¦ El Aletleri | Rockstar Sanayi Tipi Fiş-Soket | HDD Serisi ( Çoklu Crimp Bağlantı ) |  | 72 Kutup |  |  | HDC 16B TOBU 1PG21G | V / A |  | Açıklama | Yukarıdan Rakorlu | 1656590000 | 187.8 | TL | 1 |  | https://catalog.weidmueller.com/catalog/Start.do?localeId=en&ObjectID=1656590000
Markalama ¦ PCB Fiş Soket ¦ El Aletleri | Rockstar Sanayi Tipi Fiş-Soket | HDD Serisi ( Çoklu Crimp Bağlantı ) |  | 72 Kutup |  |  | HDC 16B TSBU 1PG21G | V / A |  | Açıklama | Yandan Rakorlu | 1656480000 | 183.65 | TL | 1 |  | https://catalog.weidmueller.com/catalog/Start.do?localeId=en&ObjectID=1656480000
Markalama ¦ PCB Fiş Soket ¦ El Aletleri | Rockstar Sanayi Tipi Fiş-Soket | HDD Serisi ( Çoklu Crimp Bağlantı ) |  | 72 Kutup |  |  | HDC 16B ABU | V / A |  | Açıklama | Makina Tipi | 1208600000 | 183.65 | TL | 1 |  | https://catalog.weidmueller.com/catalog/Start.do?localeId=en&ObjectID=1208600000
Markalama ¦ PCB Fiş Soket ¦ El Aletleri | Rockstar Sanayi Tipi Fiş-Soket | HDD Serisi ( Çoklu Crimp Bağlantı ) |  | 72 Kutup |  |  | HDC 16B ABU N | V / A |  | Açıklama | Makina Tipi | 2488590000 | 199.7 | TL | 1 |  | https://catalog.weidmueller.com/catalog/Start.do?localeId=en&ObjectID=2488590000
Markalama ¦ PCB Fiş Soket ¦ El Aletleri | Rockstar Sanayi Tipi Fiş-Soket | HDD Serisi ( Çoklu Crimp Bağlantı ) |  | 72 Kutup |  |  | HDC 16B SBU 1PG21G | V / A |  | Açıklama | Duvar Tipi | 1656720000 | 297.5 | TL | 1 |  | https://catalog.weidmueller.com/catalog/Start.do?localeId=en&ObjectID=1656720000
Markalama ¦ PCB Fiş Soket ¦ El Aletleri | Rockstar Sanayi Tipi Fiş-Soket | HDD Serisi ( Çoklu Crimp Bağlantı ) |  | 72 Kutup |  |  | HDC 16B KBU 1PG21G | V / A |  | Açıklama | Seyyar Tip | 1657270000 | 246 | TL | 1 |  | https://catalog.weidmueller.com/catalog/Start.do?localeId=en&ObjectID=1657270000
Markalama ¦ PCB Fiş Soket ¦ El Aletleri | Rockstar Sanayi Tipi Fiş-Soket | HDD Serisi ( Çoklu Crimp Bağlantı ) |  | 108 Kutup |  |  | HDC HDD 108 MC | V / A | 250 V / 10 A | Açıklama | 108 Kutup fiş | 1651210000 | 260.05 | TL | 1 |  | https://catalog.weidmueller.com/catalog/Start.do?localeId=en&ObjectID=1651210000
Markalama ¦ PCB Fiş Soket ¦ El Aletleri | Rockstar Sanayi Tipi Fiş-Soket | HDD Serisi ( Çoklu Crimp Bağlantı ) |  | 108 Kutup |  |  | HDC HDD 108 FC | V / A | 250 V / 10 A | Açıklama | 108 Kutup soket | 1651220000 | 260.05 | TL | 1 |  | https://catalog.weidmueller.com/catalog/Start.do?localeId=en&ObjectID=1651220000
Markalama ¦ PCB Fiş Soket ¦ El Aletleri | Rockstar Sanayi Tipi Fiş-Soket | HDD Serisi ( Çoklu Crimp Bağlantı ) |  | 108 Kutup |  |  | HDC 24B TOBU 1PG21G | V / A |  | Açıklama | Yukarıdan Rakorlu | 1661370000 | 201 | TL | 1 |  | https://catalog.weidmueller.com/catalog/Start.do?localeId=en&ObjectID=1661370000
Markalama ¦ PCB Fiş Soket ¦ El Aletleri | Rockstar Sanayi Tipi Fiş-Soket | HDD Serisi ( Çoklu Crimp Bağlantı ) |  | 108 Kutup |  |  | HDC 24B TSBU 1PG21G | V / A |  | Açıklama | Yandan Rakorlu | 1661230000 | 201 | TL | 1 |  | https://catalog.weidmueller.com/catalog/Start.do?localeId=en&ObjectID=1661230000
Markalama ¦ PCB Fiş Soket ¦ El Aletleri | Rockstar Sanayi Tipi Fiş-Soket | HDD Serisi ( Çoklu Crimp Bağlantı ) |  | 108 Kutup |  |  | HDC 24B ABU | V / A |  | Açıklama | Makina Tipi | 1212400000 | 207.5 | TL | 1 |  | https://catalog.weidmueller.com/catalog/Start.do?localeId=en&ObjectID=1212400000
Markalama ¦ PCB Fiş Soket ¦ El Aletleri | Rockstar Sanayi Tipi Fiş-Soket | HDD Serisi ( Çoklu Crimp Bağlantı ) |  | 108 Kutup |  |  | HDC 24B ABU N | V / A |  | Açıklama | Makina Tipi | 2488600000 | 213.05 | TL | 1 |  | https://catalog.weidmueller.com/catalog/Start.do?localeId=en&ObjectID=2488600000
Markalama ¦ PCB Fiş Soket ¦ El Aletleri | Rockstar Sanayi Tipi Fiş-Soket | HDD Serisi ( Çoklu Crimp Bağlantı ) |  | 108 Kutup |  |  | HDC 24B SBU 1PG21G | V / A |  | Açıklama | Duvar Tipi | 1661510000 | 340.95 | TL | 1 |  | https://catalog.weidmueller.com/catalog/Start.do?localeId=en&ObjectID=1661510000
Markalama ¦ PCB Fiş Soket ¦ El Aletleri | Rockstar Sanayi Tipi Fiş-Soket | HDD Serisi ( Çoklu Crimp Bağlantı ) |  | 108 Kutup |  |  | HDC 24B KBU 1PG21G | V / A |  | Açıklama | Seyyar Tip | 1661720000 | 297.45 | TL | 1 |  | https://catalog.weidmueller.com/catalog/Start.do?localeId=en&ObjectID=1661720000
Markalama ¦ PCB Fiş Soket ¦ El Aletleri | Rockstar Sanayi Tipi Fiş-Soket | HSB - Tipi Güç Konnektörleri |  | 6 Kutup |  |  | HDC HSB 6 MS | V / A | 400 V / 35 A | Kutup Sayısı | 6 kutup (Fiş) | 1498700000 | 385.95 | TL | 1 |  | https://catalog.weidmueller.com/catalog/Start.do?localeId=en&ObjectID=1498700000
Markalama ¦ PCB Fiş Soket ¦ El Aletleri | Rockstar Sanayi Tipi Fiş-Soket | HSB - Tipi Güç Konnektörleri |  | 6 Kutup |  |  | HDC HSB 6 FS | V / A | 400 V / 35 A | Kutup Sayısı | 6 kutup (Soket) | 1498900000 | 385.95 | TL | 1 |  | https://catalog.weidmueller.com/catalog/Start.do?localeId=en&ObjectID=1498900000
Markalama ¦ PCB Fiş Soket ¦ El Aletleri | Rockstar Sanayi Tipi Fiş-Soket | HSB - Tipi Güç Konnektörleri |  | 6 Kutup |  |  | HDC 16B TOBU 1PG21G | V / A |  | Kutup Sayısı | Yukarıdan Rakorlu | 1656590000 | 187.8 | TL | 1 |  | https://catalog.weidmueller.com/catalog/Start.do?localeId=en&ObjectID=1656590000
Markalama ¦ PCB Fiş Soket ¦ El Aletleri | Rockstar Sanayi Tipi Fiş-Soket | HSB - Tipi Güç Konnektörleri |  | 6 Kutup |  |  | HDC 16B TSBU 1PG21G | V / A |  | Kutup Sayısı | Yandan Rakorlu | 1656480000 | 183.65 | TL | 1 |  | https://catalog.weidmueller.com/catalog/Start.do?localeId=en&ObjectID=1656480000
Markalama ¦ PCB Fiş Soket ¦ El Aletleri | Rockstar Sanayi Tipi Fiş-Soket | HSB - Tipi Güç Konnektörleri |  | 6 Kutup |  |  | HDC 16B ABU | V / A |  | Kutup Sayısı | Makina Tipi | 1208600000 | 183.65 | TL | 1 |  | https://catalog.weidmueller.com/catalog/Start.do?localeId=en&ObjectID=1208600000
Markalama ¦ PCB Fiş Soket ¦ El Aletleri | Rockstar Sanayi Tipi Fiş-Soket | HSB - Tipi Güç Konnektörleri |  | 6 Kutup |  |  | HDC 16B ABU N | V / A |  | Kutup Sayısı | Makina Tipi | 2488590000 | 199.7 | TL | 1 |  | https://catalog.weidmueller.com/catalog/Start.do?localeId=en&ObjectID=2488590000
Markalama ¦ PCB Fiş Soket ¦ El Aletleri | Rockstar Sanayi Tipi Fiş-Soket | HSB - Tipi Güç Konnektörleri |  | 6 Kutup |  |  | HDC 16B SBU 1PG21G | V / A |  | Kutup Sayısı | Duvar Tipi | 1656720000 | 297.5 | TL | 1 |  | https://catalog.weidmueller.com/catalog/Start.do?localeId=en&ObjectID=1656720000
Markalama ¦ PCB Fiş Soket ¦ El Aletleri | Rockstar Sanayi Tipi Fiş-Soket | HSB - Tipi Güç Konnektörleri |  | 6 Kutup |  |  | HDC 16B KBU 1PG21G | V / A |  | Kutup Sayısı | Seyyar Tip | 1657270000 | 246 | TL | 1 |  | https://catalog.weidmueller.com/catalog/Start.do?localeId=en&ObjectID=1657270000
Markalama ¦ PCB Fiş Soket ¦ El Aletleri | Rockstar Sanayi Tipi Fiş-Soket | HSB - Tipi Güç Konnektörleri |  | 12 Kutup |  |  | HDC HSB 6 MS | V / A | 400 V / 35 A | Kutup Sayısı | 6 kutup (Fiş) | 1498700000 | 385.95 | TL | 1 |  | https://catalog.weidmueller.com/catalog/Start.do?localeId=en&ObjectID=1498700000
Markalama ¦ PCB Fiş Soket ¦ El Aletleri | Rockstar Sanayi Tipi Fiş-Soket | HSB - Tipi Güç Konnektörleri |  | 12 Kutup |  |  | HDC HSB 6 MS 7 - 12 | V / A | 400 V / 35 A | Kutup Sayısı | 12 kutup (Fiş) | 1498800000 | 377.25 | TL | 1 |  | https://catalog.weidmueller.com/catalog/Start.do?localeId=en&ObjectID=1498800000
Markalama ¦ PCB Fiş Soket ¦ El Aletleri | Rockstar Sanayi Tipi Fiş-Soket | HSB - Tipi Güç Konnektörleri |  | 12 Kutup |  |  | HDC HSB 6 FS | V / A | 400 V / 35 A | Kutup Sayısı | 6 kutup (Soket) | 1498900000 | 385.95 | TL | 1 |  | https://catalog.weidmueller.com/catalog/Start.do?localeId=en&ObjectID=1498900000
Markalama ¦ PCB Fiş Soket ¦ El Aletleri | Rockstar Sanayi Tipi Fiş-Soket | HSB - Tipi Güç Konnektörleri |  | 12 Kutup |  |  | HDC HSB 6 FS 7 - 12 | V / A | 400 V / 35 A | Kutup Sayısı | 12 kutup (Soket) | 1499000000 | 377.25 | TL | 1 |  | https://catalog.weidmueller.com/catalog/Start.do?localeId=en&ObjectID=1499000000
Markalama ¦ PCB Fiş Soket ¦ El Aletleri | Rockstar Sanayi Tipi Fiş-Soket | HSB - Tipi Güç Konnektörleri |  | 12 Kutup |  |  | HDC 32B TOBU 1PG29G | V / A |  | Kutup Sayısı | Yukarıdan Rakorlu | 1666870000 | 498.5 | TL | 1 |  | https://catalog.weidmueller.com/catalog/Start.do?localeId=en&ObjectID=1666870000
Markalama ¦ PCB Fiş Soket ¦ El Aletleri | Rockstar Sanayi Tipi Fiş-Soket | HSB - Tipi Güç Konnektörleri |  | 12 Kutup |  |  | HDC 32B TSBU 1PG29G | V / A |  | Kutup Sayısı | Yandan Rakorlu | 1666840000 | 511 | TL | 1 |  | https://catalog.weidmueller.com/catalog/Start.do?localeId=en&ObjectID=1666840000
Markalama ¦ PCB Fiş Soket ¦ El Aletleri | Rockstar Sanayi Tipi Fiş-Soket | HSB - Tipi Güç Konnektörleri |  | 12 Kutup |  |  | HDC 32B ABU | V / A |  | Kutup Sayısı | Makina Tipi | 1217800000 | 410.8 | TL | 1 |  | https://catalog.weidmueller.com/catalog/Start.do?localeId=en&ObjectID=1217800000
Markalama ¦ PCB Fiş Soket ¦ El Aletleri | Rockstar Sanayi Tipi Fiş-Soket | HSB - Tipi Güç Konnektörleri |  | 12 Kutup |  |  | HDC 32B SBU 2PG29G | V / A |  | Kutup Sayısı | Duvar Tipi | 1666920000 | 564 | TL | 1 |  | https://catalog.weidmueller.com/catalog/Start.do?localeId=en&ObjectID=1666920000
Markalama ¦ PCB Fiş Soket ¦ El Aletleri | Rockstar Sanayi Tipi Fiş-Soket | HSB - Tipi Güç Konnektörleri |  | 12 Kutup |  |  | HDC 32B KBU 1PG29G | V / A |  | Kutup Sayısı | Seyyar Tip | 1902740000 | 797 | TL | 1 |  | https://catalog.weidmueller.com/catalog/Start.do?localeId=en&ObjectID=1902740000
Markalama ¦ PCB Fiş Soket ¦ El Aletleri | Rockstar Sanayi Tipi Fiş-Soket | HDC - HP Tipi 250A / 550A GÜÇ KONNEKTÖRLERİ |  | 250 A / 4000 V |  |  | HDC IP68 HP 24B TO | Açıklama | Fiş Koruma Kılıfı |  |  | 1079930000 | 1520 | TL | 1 |  | https://catalog.weidmueller.com/catalog/Start.do?localeId=en&ObjectID=1079930000
Markalama ¦ PCB Fiş Soket ¦ El Aletleri | Rockstar Sanayi Tipi Fiş-Soket | HDC - HP Tipi 250A / 550A GÜÇ KONNEKTÖRLERİ |  | 250 A / 4000 V |  |  | HDC IP68 HP 24B AS S | Açıklama | Sabit Fiş Koruma Kılıfı |  |  | 1079920000 | 2177 | TL | 1 |  | https://catalog.weidmueller.com/catalog/Start.do?localeId=en&ObjectID=1079920000
Markalama ¦ PCB Fiş Soket ¦ El Aletleri | Rockstar Sanayi Tipi Fiş-Soket | HDC - HP Tipi 250A / 550A GÜÇ KONNEKTÖRLERİ |  | 250 A / 4000 V |  |  | HDC IP68 HP 24B A | Açıklama | Makine Tipi |  |  | 1120040000 | 780 | TL | 1 |  | https://catalog.weidmueller.com/catalog/Start.do?localeId=en&ObjectID=1120040000
Markalama ¦ PCB Fiş Soket ¦ El Aletleri | Rockstar Sanayi Tipi Fiş-Soket | HDC - HP Tipi 250A / 550A GÜÇ KONNEKTÖRLERİ |  | 250 A / 4000 V |  |  | HDC IP68 24B HP FRAME | Açıklama | Çerçeve |  |  | 1282820000 | 631 | TL | 1 |  | https://catalog.weidmueller.com/catalog/Start.do?localeId=en&ObjectID=1282820000
Markalama ¦ PCB Fiş Soket ¦ El Aletleri | Rockstar Sanayi Tipi Fiş-Soket | HDC - HP Tipi 250A / 550A GÜÇ KONNEKTÖRLERİ |  | 550 A / 4000 V |  |  | HDC IP68 HP 24B TO | Açıklama | Fiş Koruma Kılıfı |  |  | 1079930000 | 1520 | TL | 1 |  | https://catalog.weidmueller.com/catalog/Start.do?localeId=en&ObjectID=1079930000
Markalama ¦ PCB Fiş Soket ¦ El Aletleri | Rockstar Sanayi Tipi Fiş-Soket | HDC - HP Tipi 250A / 550A GÜÇ KONNEKTÖRLERİ |  | 550 A / 4000 V |  |  | HDC IP68 HP 24B AS S | Açıklama | Sabit Fiş Koruma Kılıfı |  |  | 1079920000 | 2177 | TL | 1 |  | https://catalog.weidmueller.com/catalog/Start.do?localeId=en&ObjectID=1079920000
Markalama ¦ PCB Fiş Soket ¦ El Aletleri | Rockstar Sanayi Tipi Fiş-Soket | HDC - HP Tipi 250A / 550A GÜÇ KONNEKTÖRLERİ |  | 550 A / 4000 V |  |  | HDC IP68 HP 24B A | Açıklama | Makine Tipi |  |  | 1120040000 | 780 | TL | 1 |  | https://catalog.weidmueller.com/catalog/Start.do?localeId=en&ObjectID=1120040000
Markalama ¦ PCB Fiş Soket ¦ El Aletleri | Rockstar Sanayi Tipi Fiş-Soket | HDC - HP Tipi 250A / 550A GÜÇ KONNEKTÖRLERİ |  | 550 A / 4000 V |  |  | HDC IP68 24B HP FRAME | Açıklama | Çerçeve |  |  | 1282820000 | 631 | TL | 1 |  | https://catalog.weidmueller.com/catalog/Start.do?localeId=en&ObjectID=1282820000
Markalama ¦ PCB Fiş Soket ¦ El Aletleri | Rockstar Sanayi Tipi Fiş-Soket | HDC - HP Tipi 250A / 550A GÜÇ KONNEKTÖRLERİ |  | Aksesuarlar |  |  | Crimp Contact | Açıklama |  |  |  | Sorunuz 1 | Sorunuz | - | Sorunuz
Markalama ¦ PCB Fiş Soket ¦ El Aletleri | Rockstar Sanayi Tipi Fiş-Soket | HDC - HP Tipi 250A / 550A GÜÇ KONNEKTÖRLERİ |  | Aksesuarlar |  |  | EMC-Shield Lever | Açıklama |  |  |  | Sorunuz 2 | Sorunuz | - | Sorunuz
Markalama ¦ PCB Fiş Soket ¦ El Aletleri | Rockstar Sanayi Tipi Fiş-Soket | HDC - HP Tipi 250A / 550A GÜÇ KONNEKTÖRLERİ |  | Aksesuarlar |  |  | Touch-Safe Protection Safe | Açıklama |  |  |  | Sorunuz 3 | Sorunuz | - | Sorunuz
Markalama ¦ PCB Fiş Soket ¦ El Aletleri | Rockstar Sanayi Tipi Fiş-Soket | HDC - HP Tipi 250A / 550A GÜÇ KONNEKTÖRLERİ |  | Aksesuarlar |  |  | Mounting Frame | Açıklama |  |  |  | Sorunuz 4 | Sorunuz | - | Sorunuz
Markalama ¦ PCB Fiş Soket ¦ El Aletleri | Rockstar Sanayi Tipi Fiş-Soket | HDC - HP Tipi 250A / 550A GÜÇ KONNEKTÖRLERİ |  | Aksesuarlar |  |  | Cable Glands | Açıklama |  |  |  | Sorunuz 5 | Sorunuz | - | Sorunuz
Level 0: Markalama ¦ PCB Fiş Soket ¦ El Aletleri; Level 1: Rockstar Sanayi Tipi Fiş-Soket; Level 2: Fiş-Soket Klemensleri (STV S Tipi) |  | STV S 2 SS | Açıklama | 2 Kutuplu Fiş |  |  | 1611950000 | 48.4 | TL | 10 |  | https://catalog.weidmueller.com/catalog/Start.do?localeId=en&ObjectID=1611950000
Level 0: Markalama ¦ PCB Fiş Soket ¦ El Aletleri; Level 1: Rockstar Sanayi Tipi Fiş-Soket; Level 2: Fiş-Soket Klemensleri (STV S Tipi) |  | STV S 2 SB | Açıklama | 2 Kutuplu Soket |  |  | 1611960000 | 60.6 | TL | 10 |  | https://catalog.weidmueller.com/catalog/Start.do?localeId=en&ObjectID=1611960000
Level 0: Markalama ¦ PCB Fiş Soket ¦ El Aletleri; Level 1: Rockstar Sanayi Tipi Fiş-Soket; Level 2: Fiş-Soket Klemensleri (STV S Tipi) |  | STV S 3 SS | Açıklama | 3 Kutuplu Fiş |  |  | 1611980000 | 53.3 | TL | 10 |  | https://catalog.weidmueller.com/catalog/Start.do?localeId=en&ObjectID=1611980000
Level 0: Markalama ¦ PCB Fiş Soket ¦ El Aletleri; Level 1: Rockstar Sanayi Tipi Fiş-Soket; Level 2: Fiş-Soket Klemensleri (STV S Tipi) |  | STV S 3 SB | Açıklama | 3 Kutuplu Soket |  |  | 1611990000 | 76.55 | TL | 10 |  | https://catalog.weidmueller.com/catalog/Start.do?localeId=en&ObjectID=1611990000
Level 0: Markalama ¦ PCB Fiş Soket ¦ El Aletleri; Level 1: Rockstar Sanayi Tipi Fiş-Soket; Level 2: Fiş-Soket Klemensleri (STV S Tipi) |  | STV S 4 SS | Açıklama | 4 Kutuplu Fiş |  |  | 1612010000 | 80.65 | TL | 10 |  | https://catalog.weidmueller.com/catalog/Start.do?localeId=en&ObjectID=1612010000
Level 0: Markalama ¦ PCB Fiş Soket ¦ El Aletleri; Level 1: Rockstar Sanayi Tipi Fiş-Soket; Level 2: Fiş-Soket Klemensleri (STV S Tipi) |  | STV S 4 SB | Açıklama | 4 Kutuplu Soket |  |  | 1612020000 | 102.4 | TL | 10 |  | https://catalog.weidmueller.com/catalog/Start.do?localeId=en&ObjectID=1612020000
Level 0: Markalama ¦ PCB Fiş Soket ¦ El Aletleri; Level 1: Rockstar Sanayi Tipi Fiş-Soket; Level 2: Fiş-Soket Klemensleri (STV S Tipi) |  | STV S 5 SS | Açıklama | 5 Kutuplu Fiş |  |  | 1612040000 | 121.8 | TL | 10 |  | https://catalog.weidmueller.com/catalog/Start.do?localeId=en&ObjectID=1612040000
Level 0: Markalama ¦ PCB Fiş Soket ¦ El Aletleri; Level 1: Rockstar Sanayi Tipi Fiş-Soket; Level 2: Fiş-Soket Klemensleri (STV S Tipi) |  | STV S 5 SB | Açıklama | 5 Kutuplu Soket |  |  | 1612050000 | 122.55 | TL | 10 |  | https://catalog.weidmueller.com/catalog/Start.do?localeId=en&ObjectID=1612050000
Level 0: Markalama ¦ PCB Fiş Soket ¦ El Aletleri; Level 1: Rockstar Sanayi Tipi Fiş-Soket; Level 2: Fiş-Soket Klemensleri (STV S Tipi) |  | STV S 6 SS | Açıklama | 6 Kutuplu Fiş |  |  | 1612070000 | 90.15 | TL | 10 |  | https://catalog.weidmueller.com/catalog/Start.do?localeId=en&ObjectID=1612070000
Level 0: Markalama ¦ PCB Fiş Soket ¦ El Aletleri; Level 1: Rockstar Sanayi Tipi Fiş-Soket; Level 2: Fiş-Soket Klemensleri (STV S Tipi) |  | STV S 6 SB | Açıklama | 6 Kutuplu Soket |  |  | 1612080000 | 131.5 | TL | 10 |  | https://catalog.weidmueller.com/catalog/Start.do?localeId=en&ObjectID=1612080000
Level 0: Markalama ¦ PCB Fiş Soket ¦ El Aletleri; Level 1: Rockstar Sanayi Tipi Fiş-Soket; Level 2: Fiş-Soket Klemensleri (STV S Tipi) |  | STV S 8 SS | Açıklama | 8 Kutuplu Fiş |  |  | 1612130000 | 119.5 | TL | 10 |  | https://catalog.weidmueller.com/catalog/Start.do?localeId=en&ObjectID=1612130000
Level 0: Markalama ¦ PCB Fiş Soket ¦ El Aletleri; Level 1: Rockstar Sanayi Tipi Fiş-Soket; Level 2: Fiş-Soket Klemensleri (STV S Tipi) |  | STV S 8 SB | Açıklama | 8 Kutuplu Soket |  |  | 1612140000 | 180.3 | TL | 10 |  | https://catalog.weidmueller.com/catalog/Start.do?localeId=en&ObjectID=1612140000
Level 0: Markalama ¦ PCB Fiş Soket ¦ El Aletleri; Level 1: Rockstar Sanayi Tipi Fiş-Soket; Level 2: Fiş-Soket Klemensleri (STV S Tipi) |  | STV S 9 SS | Açıklama | 9 Kutuplu Fiş |  |  | 1612160000 | 147.15 | TL | 10 |  | https://catalog.weidmueller.com/catalog/Start.do?localeId=en&ObjectID=1612160000
Level 0: Markalama ¦ PCB Fiş Soket ¦ El Aletleri; Level 1: Rockstar Sanayi Tipi Fiş-Soket; Level 2: Fiş-Soket Klemensleri (STV S Tipi) |  | STV S 9 SB | Açıklama | 9 Kutuplu Soket |  |  | 1612170000 | 181.75 | TL | 10 |  | https://catalog.weidmueller.com/catalog/Start.do?localeId=en&ObjectID=1612170000
Level 0: Markalama ¦ PCB Fiş Soket ¦ El Aletleri; Level 1: Rockstar Sanayi Tipi Fiş-Soket; Level 2: Fiş-Soket Klemensleri (STV S Tipi) |  | STV S 10 SS | Açıklama | 10 Kutuplu Fiş |  |  | 1612190000 | 127.4 | TL | 10 |  | https://catalog.weidmueller.com/catalog/Start.do?localeId=en&ObjectID=1612190000
Level 0: Markalama ¦ PCB Fiş Soket ¦ El Aletleri; Level 1: Rockstar Sanayi Tipi Fiş-Soket; Level 2: Fiş-Soket Klemensleri (STV S Tipi) |  | STV S 10 SB | Açıklama | 10 Kutuplu Soket |  |  | 1612200000 | 189.4 | TL | 10 |  | https://catalog.weidmueller.com/catalog/Start.do?localeId=en&ObjectID=1612200000
Level 0: Markalama ¦ PCB Fiş Soket ¦ El Aletleri; Level 1: Rockstar Sanayi Tipi Fiş-Soket; Level 2: Fiş-Soket Klemensleri (STV-STW Tipi) |  | STV 2/10 S/B | Açıklama | Komple |  |  | 0644960000 | 333.1 | TL | 10 |  | https://catalog.weidmueller.com/catalog/Start.do?localeId=en&ObjectID=0644960000
Level 0: Markalama ¦ PCB Fiş Soket ¦ El Aletleri; Level 1: Rockstar Sanayi Tipi Fiş-Soket; Level 2: Fiş-Soket Klemensleri (STV-STW Tipi) |  | STV 2/10 LB 90 3.2 | Açıklama | Lehim pinli, Soket |  |  | 1305360000 | 309.1 | TL | 10 |  | https://catalog.weidmueller.com/catalog/Start.do?localeId=en&ObjectID=1305360000
Level 0: Markalama ¦ PCB Fiş Soket ¦ El Aletleri; Level 1: Rockstar Sanayi Tipi Fiş-Soket; Level 2: Fiş-Soket Klemensleri (STV-STW Tipi) |  | STV 2/10 LS 90 3.2 | Açıklama | Lehim pinli, Fiş |  |  | 1305760000 | 217.7 | TL | 10 |  | https://catalog.weidmueller.com/catalog/Start.do?localeId=en&ObjectID=1305760000
Level 0: Markalama ¦ PCB Fiş Soket ¦ El Aletleri; Level 1: Rockstar Sanayi Tipi Fiş-Soket; Level 2: Fiş-Soket Klemensleri (STV-STW Tipi) |  | STW 2/20/D S/B TS ZE | Açıklama | Raya monte edilebilir |  |  | 1268360000 | 1546 | TL | 5 |  | https://catalog.weidmueller.com/catalog/Start.do?localeId=en&ObjectID=1268360000
Level 0: Markalama ¦ PCB Fiş Soket ¦ El Aletleri; Level 1: Rockstar Sanayi Tipi Fiş-Soket; Level 2: Fiş-Soket Klemensleri (STV-STW Tipi) |  | STW 2/20/C S/B TS ZE | Açıklama | Raya monte edilebilir |  |  | 0291660000 | 1546 | TL | 5 |  | https://catalog.weidmueller.com/catalog/Start.do?localeId=en&ObjectID=0291660000
Level 0: Markalama ¦ PCB Fiş Soket ¦ El Aletleri; Level 1: Rockstar Sanayi Tipi Fiş-Soket; Level 2: Plastik Rakorlar IP 67 |  | VG PG11-K67 | Açıklama | PG 11 | SW1 / SW2 | 22 | 1909780000 | 12.65 | TL | 50 |  | https://catalog.weidmueller.com/catalog/Start.do?localeId=en&ObjectID=1909780000
Level 0: Markalama ¦ PCB Fiş Soket ¦ El Aletleri; Level 1: Rockstar Sanayi Tipi Fiş-Soket; Level 2: Plastik Rakorlar IP 67 |  | VG PG16-K67 | Açıklama | PG 16 | SW1 / SW2 | 27 | 1909800000 | 14.35 | TL | 50 |  | https://catalog.weidmueller.com/catalog/Start.do?localeId=en&ObjectID=1909800000
Level 0: Markalama ¦ PCB Fiş Soket ¦ El Aletleri; Level 1: Rockstar Sanayi Tipi Fiş-Soket; Level 2: Plastik Rakorlar IP 67 |  | VG PG21-K67 | Açıklama | PG 21 | SW1 / SW2 | 33 | 1909810000 | 13.9 | TL | 25 |  | https://catalog.weidmueller.com/catalog/Start.do?localeId=en&ObjectID=1909810000
Level 0: Markalama ¦ PCB Fiş Soket ¦ El Aletleri; Level 1: Rockstar Sanayi Tipi Fiş-Soket; Level 2: Plastik Rakorlar IP 67 |  | VG PG29-K67 | Açıklama | PG 29 | SW1 / SW2 | 42 | 1909820000 | 30 | TL | 20 |  | https://catalog.weidmueller.com/catalog/Start.do?localeId=en&ObjectID=1909820000
Level 0: Markalama ¦ PCB Fiş Soket ¦ El Aletleri; Level 1: Rockstar Sanayi Tipi Fiş-Soket; Level 2: Metal Rakorlar IP 67 |  | VG 11-MS68 | Açıklama | Kablo Rakoru-PG11-IP68 | SW1 / SW2 | 20 | 1569080000 | 52.5 | TL | 50 |  | https://catalog.weidmueller.com/catalog/Start.do?localeId=en&ObjectID=1569080000
Level 0: Markalama ¦ PCB Fiş Soket ¦ El Aletleri; Level 1: Rockstar Sanayi Tipi Fiş-Soket; Level 2: Metal Rakorlar IP 67 |  | VG 16-MS68 | Açıklama | Kablo Rakoru-PG16-IP68 | SW1 / SW2 | 24 | 1569100000 | 70.6 | TL | 25 |  | https://catalog.weidmueller.com/catalog/Start.do?localeId=en&ObjectID=1569100000
Level 0: Markalama ¦ PCB Fiş Soket ¦ El Aletleri; Level 1: Rockstar Sanayi Tipi Fiş-Soket; Level 2: Metal Rakorlar IP 67 |  | VG 21-MS68 | Açıklama | Kablo Rakoru-PG21-IP68 | SW1 / SW2 | 30 | 1569110000 | 117.15 | TL | 25 |  | https://catalog.weidmueller.com/catalog/Start.do?localeId=en&ObjectID=1569110000
Level 0: Markalama ¦ PCB Fiş Soket ¦ El Aletleri; Level 1: Rockstar Sanayi Tipi Fiş-Soket; Level 2: Metal Rakorlar IP 67 |  | VG 29-MS68 | Açıklama | Kablo Rakoru-PG29-IP68 | SW1 / SW2 | 40 | 1569120000 | 184.4 | TL | 10 |  | https://catalog.weidmueller.com/catalog/Start.do?localeId=en&ObjectID=1569120000
Level 0: Markalama ¦ PCB Fiş Soket ¦ El Aletleri; Level 1: HDC Moduplug- Sanayi Tipi Fiş-Soket; Level 2: Güç Modülleri | New Product 01.2018 | HDC MHP 200 MC | Açıklama | 200A / 1.000V | Kutup Sayısı / Slot Boyutu | 1 / 1.5 | 2548900000 | 162.25 | TL | 1 |  | https://catalog.weidmueller.com/catalog/Start.do?localeId=en&ObjectID=2548900000
Level 0: Markalama ¦ PCB Fiş Soket ¦ El Aletleri; Level 1: HDC Moduplug- Sanayi Tipi Fiş-Soket; Level 2: Güç Modülleri | New Product 01.2018 | HDC MHP 200 FC | Açıklama | 200A / 1.000V | Kutup Sayısı / Slot Boyutu | 1 / 1.5 | 2549260000 | 162.25 | TL | 1 |  | https://catalog.weidmueller.com/catalog/Start.do?localeId=en&ObjectID=2549260000
Level 0: Markalama ¦ PCB Fiş Soket ¦ El Aletleri; Level 1: HDC Moduplug- Sanayi Tipi Fiş-Soket; Level 2: Güç Modülleri | New Product 01.2018 | HDC MHP 100 MC | Açıklama | 100A / 1.000V | Kutup Sayısı / Slot Boyutu | 2 / 1.5 | 1429060000 | 152.3 | TL | 1 |  | https://catalog.weidmueller.com/catalog/Start.do?localeId=en&ObjectID=1429060000
Level 0: Markalama ¦ PCB Fiş Soket ¦ El Aletleri; Level 1: HDC Moduplug- Sanayi Tipi Fiş-Soket; Level 2: Güç Modülleri | New Product 01.2018 | HDC MHP 100 FC | Açıklama | 100A / 1.000V | Kutup Sayısı / Slot Boyutu | 2 / 1.5 | 1429080000 | 152.3 | TL | 1 |  | https://catalog.weidmueller.com/catalog/Start.do?localeId=en&ObjectID=1429080000
Level 0: Markalama ¦ PCB Fiş Soket ¦ El Aletleri; Level 1: HDC Moduplug- Sanayi Tipi Fiş-Soket; Level 2: Güç Modülleri | New Product 01.2018 | HDC MHP 70 MC | Açıklama | 70A / 1.000V | Kutup Sayısı / Slot Boyutu | 2 / 1 | 2668190000 | 89.35 | TL | 1 |  | https://catalog.weidmueller.com/catalog/Start.do?localeId=en&ObjectID=2668190000
Level 0: Markalama ¦ PCB Fiş Soket ¦ El Aletleri; Level 1: HDC Moduplug- Sanayi Tipi Fiş-Soket; Level 2: Güç Modülleri | New Product 01.2018 | HDC MHP 70 FC | Açıklama | 70A / 1.000V | Kutup Sayısı / Slot Boyutu | 2 / 1 | 2668180000 | 89.35 | TL | 1 |  | https://catalog.weidmueller.com/catalog/Start.do?localeId=en&ObjectID=2668180000
Level 0: Markalama ¦ PCB Fiş Soket ¦ El Aletleri; Level 1: HDC Moduplug- Sanayi Tipi Fiş-Soket; Level 2: Güç Modülleri | New Product 01.2018 | HDC MHX 4P MC | Açıklama | 40A / 830V | Kutup Sayısı / Slot Boyutu | 4 / 1 | 1428950000 | 124.6 | TL | 1 |  | https://catalog.weidmueller.com/catalog/Start.do?localeId=en&ObjectID=1428950000
Level 0: Markalama ¦ PCB Fiş Soket ¦ El Aletleri; Level 1: HDC Moduplug- Sanayi Tipi Fiş-Soket; Level 2: Güç Modülleri | New Product 01.2018 | HDC MHX 4P FC | Açıklama | 40A / 830V | Kutup Sayısı / Slot Boyutu | 4 / 1 | 1428970000 | 124.6 | TL | 1 |  | https://catalog.weidmueller.com/catalog/Start.do?localeId=en&ObjectID=1428970000
Level 0: Markalama ¦ PCB Fiş Soket ¦ El Aletleri; Level 1: HDC Moduplug- Sanayi Tipi Fiş-Soket; Level 2: Güç Modülleri | New Product 01.2018 | HDC MHX 3 MC | Açıklama | 40A / 690V | Kutup Sayısı / Slot Boyutu | 3 / 1 | 1429340000 | 65.55 | TL | 1 |  | https://catalog.weidmueller.com/catalog/Start.do?localeId=en&ObjectID=1429340000
Level 0: Markalama ¦ PCB Fiş Soket ¦ El Aletleri; Level 1: HDC Moduplug- Sanayi Tipi Fiş-Soket; Level 2: Güç Modülleri | New Product 01.2018 | HDC MHX 3 FC | Açıklama | 40A / 690V | Kutup Sayısı / Slot Boyutu | 3 / 1 | 1429350000 | 65.55 | TL | 1 |  | https://catalog.weidmueller.com/catalog/Start.do?localeId=en&ObjectID=1429350000
Level 0: Markalama ¦ PCB Fiş Soket ¦ El Aletleri; Level 1: HDC Moduplug- Sanayi Tipi Fiş-Soket; Level 2: Güç Modülleri | New Product 01.2018 | HDC MHE 6P MC | Açıklama | 16A / 830V | Kutup Sayısı / Slot Boyutu | 6 / 1 | 1505650000 | 81.65 | TL | 1 |  | https://catalog.weidmueller.com/catalog/Start.do?localeId=en&ObjectID=1505650000
Level 0: Markalama ¦ PCB Fiş Soket ¦ El Aletleri; Level 1: HDC Moduplug- Sanayi Tipi Fiş-Soket; Level 2: Güç Modülleri | New Product 01.2018 | HDC MHE 6P FC | Açıklama | 16A / 830V | Kutup Sayısı / Slot Boyutu | 6 / 1 | 1505660000 | 81.65 | TL | 1 |  | https://catalog.weidmueller.com/catalog/Start.do?localeId=en&ObjectID=1505660000
Level 0: Markalama ¦ PCB Fiş Soket ¦ El Aletleri; Level 1: HDC Moduplug- Sanayi Tipi Fiş-Soket; Level 2: Güç Modülleri | New Product 01.2018 | HDC MHE 20 MC | Açıklama | 16A / 500V | Kutup Sayısı / Slot Boyutu | 20 / 2 | 1428910000 | 193.2 | TL | 1 |  | https://catalog.weidmueller.com/catalog/Start.do?localeId=en&ObjectID=1428910000
Level 0: Markalama ¦ PCB Fiş Soket ¦ El Aletleri; Level 1: HDC Moduplug- Sanayi Tipi Fiş-Soket; Level 2: Güç Modülleri | New Product 01.2018 | HDC MHE 20 FC | Açıklama | 16A / 500V | Kutup Sayısı / Slot Boyutu | 20 / 2 | 1428930000 | 193.2 | TL | 1 |  | https://catalog.weidmueller.com/catalog/Start.do?localeId=en&ObjectID=1428930000
Level 0: Markalama ¦ PCB Fiş Soket ¦ El Aletleri; Level 1: HDC Moduplug- Sanayi Tipi Fiş-Soket; Level 2: Güç Modülleri | New Product 01.2018 | HDC MHE 8 MC | Açıklama | 16A / 400V | Kutup Sayısı / Slot Boyutu | 8 / 1 | 1428880000 | 85.5 | TL | 1 |  | https://catalog.weidmueller.com/catalog/Start.do?localeId=en&ObjectID=1428880000
Level 0: Markalama ¦ PCB Fiş Soket ¦ El Aletleri; Level 1: HDC Moduplug- Sanayi Tipi Fiş-Soket; Level 2: Güç Modülleri | New Product 01.2018 | HDC MHE 8 FC | Açıklama | 16A / 400V | Kutup Sayısı / Slot Boyutu | 8 / 1 | 1428890000 | 85.5 | TL | 1 |  | https://catalog.weidmueller.com/catalog/Start.do?localeId=en&ObjectID=1428890000
Level 0: Markalama ¦ PCB Fiş Soket ¦ El Aletleri; Level 1: HDC Moduplug- Sanayi Tipi Fiş-Soket; Level 2: Güç Modülleri | New Product 01.2018 | HDC MHE 6 MC | Açıklama | 16A / 500V | Kutup Sayısı / Slot Boyutu | 6 / 1 | 1429360000 | 102.45 | TL | 1 |  | https://catalog.weidmueller.com/catalog/Start.do?localeId=en&ObjectID=1429360000
Level 0: Markalama ¦ PCB Fiş Soket ¦ El Aletleri; Level 1: HDC Moduplug- Sanayi Tipi Fiş-Soket; Level 2: Güç Modülleri | New Product 01.2018 | HDC MHE 6 FC | Açıklama | 16A / 500V | Kutup Sayısı / Slot Boyutu | 6 / 1 | 1429370000 | 102.45 | TL | 1 |  | https://catalog.weidmueller.com/catalog/Start.do?localeId=en&ObjectID=1429370000
Level 0: Markalama ¦ PCB Fiş Soket ¦ El Aletleri; Level 1: HDC Moduplug- Sanayi Tipi Fiş-Soket; Level 2: Güç Modülleri | New Product 01.2018 | HDC MHE 5 MP | Açıklama | 16A / 400V | Kutup Sayısı / Slot Boyutu | 5 / 1 | 2636180000 | 154.55 | TL | 1 |  | https://catalog.weidmueller.com/catalog/Start.do?localeId=en&ObjectID=2636180000
Level 0: Markalama ¦ PCB Fiş Soket ¦ El Aletleri; Level 1: HDC Moduplug- Sanayi Tipi Fiş-Soket; Level 2: Güç Modülleri | New Product 01.2018 | HDC MHE 5 FP | Açıklama | 16A / 400V | Kutup Sayısı / Slot Boyutu | 5 / 1 | 2636190000 | 154.55 | TL | 1 |  | https://catalog.weidmueller.com/catalog/Start.do?localeId=en&ObjectID=2636190000
Level 0: Markalama ¦ PCB Fiş Soket ¦ El Aletleri; Level 1: HDC Moduplug- Sanayi Tipi Fiş-Soket; Level 2: Güç Modülleri | New Product 01.2018 | HDC MHE 4 MP | Açıklama | 16A / 250V | Kutup Sayısı / Slot Boyutu | 4 / 0.5 | 2635980000 | 169.05 | TL | 1 |  | https://catalog.weidmueller.com/catalog/Start.do?localeId=en&ObjectID=2635980000
Level 0: Markalama ¦ PCB Fiş Soket ¦ El Aletleri; Level 1: HDC Moduplug- Sanayi Tipi Fiş-Soket; Level 2: Güç Modülleri | New Product 01.2018 | HDC MHE 4 FP | Açıklama | 16A / 250V | Kutup Sayısı / Slot Boyutu | 4 / 0.5 | 2635990000 | 169.05 | TL | 1 |  | https://catalog.weidmueller.com/catalog/Start.do?localeId=en&ObjectID=2635990000
Level 0: Markalama ¦ PCB Fiş Soket ¦ El Aletleri; Level 1: HDC Moduplug- Sanayi Tipi Fiş-Soket; Level 2: Güç Modülleri | New Product 01.2018 | HDC MHE 4X MP | Açıklama | 16A / 250V | Kutup Sayısı / Slot Boyutu | 4 / 0.5 | 2636070000 | 176.3 | TL | 1 |  | https://catalog.weidmueller.com/catalog/Start.do?localeId=en&ObjectID=2636070000
Level 0: Markalama ¦ PCB Fiş Soket ¦ El Aletleri; Level 1: HDC Moduplug- Sanayi Tipi Fiş-Soket; Level 2: Güç Modülleri | New Product 01.2018 | HDC MHE 4X FP | Açıklama | 16A / 250V | Kutup Sayısı / Slot Boyutu | 4 / 0.5 | 2636060000 | 176.3 | TL | 1 |  | https://catalog.weidmueller.com/catalog/Start.do?localeId=en&ObjectID=2636060000
Level 0: Markalama ¦ PCB Fiş Soket ¦ El Aletleri; Level 1: HDC Moduplug- Sanayi Tipi Fiş-Soket; Level 2: Güç Modülleri | New Product 01.2018 | HDC MHE 4X2 MP | Açıklama | 16A / 250V | Kutup Sayısı / Slot Boyutu | 4 / 0.5 | 2636090000 | 169.05 | TL | 1 |  | https://catalog.weidmueller.com/catalog/Start.do?localeId=en&ObjectID=2636090000
Level 0: Markalama ¦ PCB Fiş Soket ¦ El Aletleri; Level 1: HDC Moduplug- Sanayi Tipi Fiş-Soket; Level 2: Güç Modülleri | New Product 01.2018 | HDC MHE 4X2 FP | Açıklama | 16A / 250V | Kutup Sayısı / Slot Boyutu | 4 / 0.5 | 2636080000 | 169.05 | TL | 1 |  | https://catalog.weidmueller.com/catalog/Start.do?localeId=en&ObjectID=2636080000
Level 0: Markalama ¦ PCB Fiş Soket ¦ El Aletleri; Level 1: HDC Moduplug- Sanayi Tipi Fiş-Soket; Level 2: Güç Modülleri | New Product 01.2018 | HDC MHD 36 MC | Açıklama | 10A / 250V | Kutup Sayısı / Slot Boyutu | 36 / 2 | 1428860000 | 124.6 | TL | 1 |  | https://catalog.weidmueller.com/catalog/Start.do?localeId=en&ObjectID=1428860000
Level 0: Markalama ¦ PCB Fiş Soket ¦ El Aletleri; Level 1: HDC Moduplug- Sanayi Tipi Fiş-Soket; Level 2: Güç Modülleri | New Product 01.2018 | HDC MHD 36 FC | Açıklama | 10A / 250V | Kutup Sayısı / Slot Boyutu | 36 / 2 | 1428870000 | 124.6 | TL | 1 |  | https://catalog.weidmueller.com/catalog/Start.do?localeId=en&ObjectID=1428870000
Level 0: Markalama ¦ PCB Fiş Soket ¦ El Aletleri; Level 1: HDC Moduplug- Sanayi Tipi Fiş-Soket; Level 2: Güç Modülleri | New Product 01.2018 | HDC MHD 12 MC | Açıklama | 10A / 250V | Kutup Sayısı / Slot Boyutu | 12 / 1 | 1428840000 | 48.45 | TL | 1 |  | https://catalog.weidmueller.com/catalog/Start.do?localeId=en&ObjectID=1428840000
Level 0: Markalama ¦ PCB Fiş Soket ¦ El Aletleri; Level 1: HDC Moduplug- Sanayi Tipi Fiş-Soket; Level 2: Güç Modülleri | New Product 01.2018 | HDC MHD 12 FC | Açıklama | 10A / 250V | Kutup Sayısı / Slot Boyutu | 12 / 1 | 1428850000 | 48.45 | TL | 1 |  | https://catalog.weidmueller.com/catalog/Start.do?localeId=en&ObjectID=1428850000
Level 0: Markalama ¦ PCB Fiş Soket ¦ El Aletleri; Level 1: HDC Moduplug- Sanayi Tipi Fiş-Soket; Level 2: Data Modülleri | New Product 01.2018 | HDC MBUS 2 MC | Açıklama | - | Kutup Sayısı / Slot Boyutu | 2 / 1 | 1428990000 | 6.2 | € | 1 |  | https://catalog.weidmueller.com/catalog/Start.do?localeId=en&ObjectID=1428990000
Level 0: Markalama ¦ PCB Fiş Soket ¦ El Aletleri; Level 1: HDC Moduplug- Sanayi Tipi Fiş-Soket; Level 2: Data Modülleri | New Product 01.2018 | HDC MBUS 2 FC | Açıklama | - | Kutup Sayısı / Slot Boyutu | 2 / 1 | 1429020000 | 6.2 | € | 1 |  | https://catalog.weidmueller.com/catalog/Start.do?localeId=en&ObjectID=1429020000
Level 0: Markalama ¦ PCB Fiş Soket ¦ El Aletleri; Level 1: HDC Moduplug- Sanayi Tipi Fiş-Soket; Level 2: Dummy Modülü | New Product 01.2018 | HDC MDU | Açıklama | Boş Modül | Kutup Sayısı / Slot Boyutu | 1 / 1 | 1429040000 | 51.9 | TL | 1 |  | https://catalog.weidmueller.com/catalog/Start.do?localeId=en&ObjectID=1429040000
Level 0: Markalama ¦ PCB Fiş Soket ¦ El Aletleri; Level 1: HDC Moduplug- Sanayi Tipi Fiş-Soket; Level 2: RJ45 Modülleri | New Product 01.2018 | HDC MRJ45 GC F | Açıklama | Dişi Modül | Açıklama |  | 2592030000 | 283.35 | TL | 1 |  | https://catalog.weidmueller.com/catalog/Start.do?localeId=en&ObjectID=2592030000
Level 0: Markalama ¦ PCB Fiş Soket ¦ El Aletleri; Level 1: HDC Moduplug- Sanayi Tipi Fiş-Soket; Level 2: RJ45 Modülleri | New Product 01.2018 | HDC MRJ45 8PLUG MC | Açıklama | Erkek Modül | Açıklama | RJ45 crimp | 2592250000 | 239.1 | TL | 1 |  | https://catalog.weidmueller.com/catalog/Start.do?localeId=en&ObjectID=2592250000
Level 0: Markalama ¦ PCB Fiş Soket ¦ El Aletleri; Level 1: HDC Moduplug- Sanayi Tipi Fiş-Soket; Level 2: RJ45 Modülleri | New Product 01.2018 | HDC MRJ45 A MI | Açıklama | Erkek Modül | Açıklama | TIA-568A | 2592220000 | 356 | TL | 1 |  | https://catalog.weidmueller.com/catalog/Start.do?localeId=en&ObjectID=2592220000
Level 0: Markalama ¦ PCB Fiş Soket ¦ El Aletleri; Level 1: HDC Moduplug- Sanayi Tipi Fiş-Soket; Level 2: RJ45 Modülleri | New Product 01.2018 | HDC MRJ45 B MI | Açıklama | Erkek Modül | Açıklama | EIA/TIA T568 B | 2592230000 | 356 | TL | 1 |  | https://catalog.weidmueller.com/catalog/Start.do?localeId=en&ObjectID=2592230000
Level 0: Markalama ¦ PCB Fiş Soket ¦ El Aletleri; Level 1: HDC Moduplug- Sanayi Tipi Fiş-Soket; Level 2: RJ45 Modülleri | New Product 01.2018 | HDC MRJ45 P MI | Açıklama | Erkek Modül | Açıklama | PROFINET | 2592240000 | 356 | TL | 1 |  | https://catalog.weidmueller.com/catalog/Start.do?localeId=en&ObjectID=2592240000
Level 0: Markalama ¦ PCB Fiş Soket ¦ El Aletleri; Level 1: HDC Moduplug- Sanayi Tipi Fiş-Soket; Level 2: RJ45 Modülleri | New Product 01.2018 | HDC MRJ45 ABP MI | Açıklama | Erkek Modül | Açıklama | TIA-568A, EIA/TIA T568 B, PROFINET | 2592210000 | 322 | TL | 1 |  | https://catalog.weidmueller.com/catalog/Start.do?localeId=en&ObjectID=2592210000
Level 0: Markalama ¦ PCB Fiş Soket ¦ El Aletleri; Level 1: HDC Moduplug- Sanayi Tipi Fiş-Soket; Level 2: RJ45 Modülleri | New Product 01.2018 | HDC MRJ45 PCADP MC | Açıklama | Erkek Modül | Açıklama | HDC MRJ45 PCADP MC | 2592260000 | 100.4 | TL | 1 |  | https://catalog.weidmueller.com/catalog/Start.do?localeId=en&ObjectID=2592260000
Level 0: Markalama ¦ PCB Fiş Soket ¦ El Aletleri; Level 1: HDC Moduplug- Sanayi Tipi Fiş-Soket; Level 2: Pnömatik Modülleri | New Product 01.2018 | HDC MPN 2 | Açıklama | 2 Kutup | Açıklama |  | 2637320000 | 41.5 | TL | 1 |  | https://catalog.weidmueller.com/catalog/Start.do?localeId=en&ObjectID=2637320000
Level 0: Markalama ¦ PCB Fiş Soket ¦ El Aletleri; Level 1: HDC Moduplug- Sanayi Tipi Fiş-Soket; Level 2: Pnömatik Modülleri | New Product 01.2018 | HDC MPN 3 | Açıklama | 3 Kutup | Açıklama |  | 2637340000 | 41.5 | TL | 1 |  | https://catalog.weidmueller.com/catalog/Start.do?localeId=en&ObjectID=2637340000
Level 0: Markalama ¦ PCB Fiş Soket ¦ El Aletleri; Level 1: HDC Moduplug- Sanayi Tipi Fiş-Soket; Level 2: Çerçeve Modülleri | New Product 01.2018 | HDC MF 6B AB | Açıklama | Size 3 | Açıklama | 2 slot bulunur | 1428920000 | 213.8 | TL | 1 |  | https://catalog.weidmueller.com/catalog/Start.do?localeId=en&ObjectID=1428920000
Level 0: Markalama ¦ PCB Fiş Soket ¦ El Aletleri; Level 1: HDC Moduplug- Sanayi Tipi Fiş-Soket; Level 2: Çerçeve Modülleri | New Product 01.2018 | HDC MF 6B BA | Açıklama | Size 3 | Açıklama | 2 slot bulunur | 1428940000 | 213.8 | TL | 1 |  | https://catalog.weidmueller.com/catalog/Start.do?localeId=en&ObjectID=1428940000
Level 0: Markalama ¦ PCB Fiş Soket ¦ El Aletleri; Level 1: HDC Moduplug- Sanayi Tipi Fiş-Soket; Level 2: Çerçeve Modülleri | New Product 01.2018 | HDC MF 10B AC | Açıklama | Size 4 | Açıklama | 3 slot bulunur | 1428960000 | 213.8 | TL | 1 |  | https://catalog.weidmueller.com/catalog/Start.do?localeId=en&ObjectID=1428960000
Level 0: Markalama ¦ PCB Fiş Soket ¦ El Aletleri; Level 1: HDC Moduplug- Sanayi Tipi Fiş-Soket; Level 2: Çerçeve Modülleri | New Product 01.2018 | HDC MF 10B CA | Açıklama | Size 4 | Açıklama | 3 slot bulunur | 1428980000 | 212.9 | TL | 1 |  | https://catalog.weidmueller.com/catalog/Start.do?localeId=en&ObjectID=1428980000
Level 0: Markalama ¦ PCB Fiş Soket ¦ El Aletleri; Level 1: HDC Moduplug- Sanayi Tipi Fiş-Soket; Level 2: Çerçeve Modülleri | New Product 01.2018 | HDC MF 16B AD | Açıklama | Size 6 | Açıklama | 4 slot bulunur | 1429010000 | 212.9 | TL | 1 |  | https://catalog.weidmueller.com/catalog/Start.do?localeId=en&ObjectID=1429010000
Level 0: Markalama ¦ PCB Fiş Soket ¦ El Aletleri; Level 1: HDC Moduplug- Sanayi Tipi Fiş-Soket; Level 2: Çerçeve Modülleri | New Product 01.2018 | HDC MF 16B DA | Açıklama | Size 6 | Açıklama | 4 slot bulunur | 1429030000 | 212.9 | TL | 1 |  | https://catalog.weidmueller.com/catalog/Start.do?localeId=en&ObjectID=1429030000
Level 0: Markalama ¦ PCB Fiş Soket ¦ El Aletleri; Level 1: HDC Moduplug- Sanayi Tipi Fiş-Soket; Level 2: Çerçeve Modülleri | New Product 01.2018 | HDC MF 24B AF | Açıklama | Size 8 | Açıklama | 6 slot bulunur | 1429050000 | 344.5 | TL | 1 |  | https://catalog.weidmueller.com/catalog/Start.do?localeId=en&ObjectID=1429050000
Level 0: Markalama ¦ PCB Fiş Soket ¦ El Aletleri; Level 1: HDC Moduplug- Sanayi Tipi Fiş-Soket; Level 2: Çerçeve Modülleri | New Product 01.2018 | HDC MF 24B FA | Açıklama | Size 8 | Açıklama | 6 slot bulunur | 1429070000 | 344.5 | TL | 1 |  | https://catalog.weidmueller.com/catalog/Start.do?localeId=en&ObjectID=1429070000
Level 0: Markalama ¦ PCB Fiş Soket ¦ El Aletleri; Level 1: El Aletleri; Level 2: Kablo Kesme |  | KT 8 | Açıklama | 8 mm max. Çap/Örgü kesit:16mm²/Çok Damarlı kesit:16mm²/Tek Damarlı Kesit:16mm² |  |  | 9002650000 | 1151 | TL | 1 |  | https://catalog.weidmueller.com/catalog/Start.do?localeId=en&ObjectID=9002650000
Level 0: Markalama ¦ PCB Fiş Soket ¦ El Aletleri; Level 1: El Aletleri; Level 2: Kablo Kesme |  | KT 12 | Açıklama | 12 mm max. Çap/Örgü kesit:25mm²/Çok Damarlı kesit:35mm²/Tek Damarlı Kesit:16mm² |  |  | 9002660000 | 1249 | TL | 1 |  | https://catalog.weidmueller.com/catalog/Start.do?localeId=en&ObjectID=9002660000
Level 0: Markalama ¦ PCB Fiş Soket ¦ El Aletleri; Level 1: El Aletleri; Level 2: Kablo Kesme |  | KT 14 | Açıklama | 14 mm max. Çap/Örgü kesit:35mm²/Çok Damarlı kesit:70mm²/Tek Damarlı Kesit:16mm² |  |  | 1157820000 | 1377 | TL | 1 |  | https://catalog.weidmueller.com/catalog/Start.do?localeId=en&ObjectID=1157820000
Level 0: Markalama ¦ PCB Fiş Soket ¦ El Aletleri; Level 1: El Aletleri; Level 2: Kablo Kesme |  | KT 22 | Açıklama | 22 mm max. Çap/Örgü kesit:50mm²/Çok Damarlı kesit:95mm²/Tek Damarlı Kesit:25mm² |  |  | 1157830000 | 1707 | TL | 1 |  | https://catalog.weidmueller.com/catalog/Start.do?localeId=en&ObjectID=1157830000
Level 0: Markalama ¦ PCB Fiş Soket ¦ El Aletleri; Level 1: El Aletleri; Level 2: Kablo Kesme |  | KTF 36 | Açıklama | 35 mm max. Çap/Örgü kesit:300mm²/Çok Damarlı kesit:300mm² |  |  | 9002190000 | 12147 | TL | 1 |  | https://catalog.weidmueller.com/catalog/Start.do?localeId=en&ObjectID=9002190000
Level 0: Markalama ¦ PCB Fiş Soket ¦ El Aletleri; Level 1: El Aletleri; Level 2: Kablo Kesme |  | KT 45 R | Açıklama | 45 mm max. Çap/Örgü kesit:300mm²/Çok Damarlı kesit:400mm² |  |  | 9202040000 | 10123 | TL | 1 |  | https://catalog.weidmueller.com/catalog/Start.do?localeId=en&ObjectID=9202040000
Level 0: Markalama ¦ PCB Fiş Soket ¦ El Aletleri; Level 1: El Aletleri; Level 2: Kablo Kesme |  | KT 55 | Açıklama | 55 mm max. Çap/Örgü kesit:500mm²/Çok Damarlı kesit:500mm² |  |  | 9202060000 | 14717 | TL | 1 |  | https://catalog.weidmueller.com/catalog/Start.do?localeId=en&ObjectID=9202060000
Level 0: Markalama ¦ PCB Fiş Soket ¦ El Aletleri; Level 1: El Aletleri; Level 2: Kablo Kesme |  | KT 80 | Açıklama | 80 mm max. Çap/Örgü kesit:630mm²/Çok Damarlı kesit:630mm² |  |  | 9202080000 | 27779 | TL | 1 |  | https://catalog.weidmueller.com/catalog/Start.do?localeId=en&ObjectID=9202080000
Level 0: Markalama ¦ PCB Fiş Soket ¦ El Aletleri; Level 1: El Aletleri; Level 2: Üst Köprü, Kanal ve Ray Kesme |  | WAW 1 NEUTRAL | Açıklama | WQV 2.5 ile WQV 35 arasındaki üst köprüleri kesmek için |  |  | 9004500000 | 1298 | TL | 1 |  | https://catalog.weidmueller.com/catalog/Start.do?localeId=en&ObjectID=9004500000
Level 0: Markalama ¦ PCB Fiş Soket ¦ El Aletleri; Level 1: El Aletleri; Level 2: Üst Köprü, Kanal ve Ray Kesme |  | WAW 2 | Açıklama | Klemens Köprü Açma El Aleti |  |  | 9004510000 | 1286 | TL | 1 |  | https://catalog.weidmueller.com/catalog/Start.do?localeId=en&ObjectID=9004510000
Level 0: Markalama ¦ PCB Fiş Soket ¦ El Aletleri; Level 1: El Aletleri; Level 2: Üst Köprü, Kanal ve Ray Kesme |  | KT ZQV | Açıklama | Z serisi üst köprüleri kırma/kesme el aleti |  |  | 9002170000 | 1005 | TL | 1 |  | https://catalog.weidmueller.com/catalog/Start.do?localeId=en&ObjectID=9002170000
Level 0: Markalama ¦ PCB Fiş Soket ¦ El Aletleri; Level 1: El Aletleri; Level 2: Üst Köprü, Kanal ve Ray Kesme |  | VKSW | Açıklama | Kanal Kesme Makinası (125mm genişliğe kadar olan kablo kanalları için) |  |  | 1137530000 | 25760 | TL | 1 |  | https://catalog.weidmueller.com/catalog/Start.do?localeId=en&ObjectID=1137530000
Level 0: Markalama ¦ PCB Fiş Soket ¦ El Aletleri; Level 1: El Aletleri; Level 2: Üst Köprü, Kanal ve Ray Kesme |  | TSLD 5 | Açıklama | Ray Kesme Makinası |  |  | 9918700000 | 43623 | TL | 1 |  | https://catalog.weidmueller.com/catalog/Start.do?localeId=en&ObjectID=9918700000
Level 0: Markalama ¦ PCB Fiş Soket ¦ El Aletleri; Level 1: El Aletleri; Level 2: Kablo Soyma |  | STRIPAX | Açıklama | 0,08....10mm² arası kesit PVC kablolar için kesme ve soyma |  |  | 9005000000 | 1332 | TL | 1 | IE-CST Weidmüller Ethernet kablosuna göre ayarlanmış bıçak kasetini içermektedir. CST ürünü herhangi bir bıçak kaseti içermemektedir.Ek olarak seçilip sipariş edilmelidir. | https://catalog.weidmueller.com/catalog/Start.do?localeId=en&ObjectID=9005000000
Level 0: Markalama ¦ PCB Fiş Soket ¦ El Aletleri; Level 1: El Aletleri; Level 2: Kablo Soyma |  | ERME 10² SPX 4 | Açıklama | Stripax için yedek bıçak |  |  | 1119030000 | 406.65 | TL | 1 | IE-CST Weidmüller Ethernet kablosuna göre ayarlanmış bıçak kasetini içermektedir. CST ürünü herhangi bir bıçak kaseti içermemektedir.Ek olarak seçilip sipariş edilmelidir. | https://catalog.weidmueller.com/catalog/Start.do?localeId=en&ObjectID=1119030000
Level 0: Markalama ¦ PCB Fiş Soket ¦ El Aletleri; Level 1: El Aletleri; Level 2: Kablo Soyma |  | STRIPAX 16 | Açıklama | 6....16mm² arası kesit PVC kablolar için |  |  | 9005610000 | 3378 | TL | 1 | IE-CST Weidmüller Ethernet kablosuna göre ayarlanmış bıçak kasetini içermektedir. CST ürünü herhangi bir bıçak kaseti içermemektedir.Ek olarak seçilip sipariş edilmelidir. | https://catalog.weidmueller.com/catalog/Start.do?localeId=en&ObjectID=9005610000
Level 0: Markalama ¦ PCB Fiş Soket ¦ El Aletleri; Level 1: El Aletleri; Level 2: Kablo Soyma |  | ERME 16² SPX 4 | Açıklama | Stripax 16 için yedek bıçak |  |  | 1119040000 | 810 | TL | 1 | IE-CST Weidmüller Ethernet kablosuna göre ayarlanmış bıçak kasetini içermektedir. CST ürünü herhangi bir bıçak kaseti içermemektedir.Ek olarak seçilip sipariş edilmelidir. | https://catalog.weidmueller.com/catalog/Start.do?localeId=en&ObjectID=1119040000
Level 0: Markalama ¦ PCB Fiş Soket ¦ El Aletleri; Level 1: El Aletleri; Level 2: Kablo Soyma |  | STRIPAX ULTIMATE | Açıklama | Halogen Free Kablolar İçin 0.25…6 mm² arası kesitler için |  |  | 1468880000 | 1582 | TL | 1 | IE-CST Weidmüller Ethernet kablosuna göre ayarlanmış bıçak kasetini içermektedir. CST ürünü herhangi bir bıçak kaseti içermemektedir.Ek olarak seçilip sipariş edilmelidir. | https://catalog.weidmueller.com/catalog/Start.do?localeId=en&ObjectID=1468880000
Level 0: Markalama ¦ PCB Fiş Soket ¦ El Aletleri; Level 1: El Aletleri; Level 2: Kablo Soyma |  | STRIPAX ULTIMATE XL | Açıklama | Halogen Free Kablolar İçin 2.5…10 mm² arası kesitler için |  |  | 1512780000 | 1908 | TL | 1 | IE-CST Weidmüller Ethernet kablosuna göre ayarlanmış bıçak kasetini içermektedir. CST ürünü herhangi bir bıçak kaseti içermemektedir.Ek olarak seçilip sipariş edilmelidir. | https://catalog.weidmueller.com/catalog/Start.do?localeId=en&ObjectID=1512780000
Level 0: Markalama ¦ PCB Fiş Soket ¦ El Aletleri; Level 1: El Aletleri; Level 2: Kablo Soyma |  | multi-stripax 6-16 | Açıklama | 6, 10, 16 mm2 kesite sahip sert ve yumuşak izolasyonlu kablolar için |  |  | 9202210000 | 6602 | TL | 1 | IE-CST Weidmüller Ethernet kablosuna göre ayarlanmış bıçak kasetini içermektedir. CST ürünü herhangi bir bıçak kaseti içermemektedir.Ek olarak seçilip sipariş edilmelidir. | https://catalog.weidmueller.com/catalog/Start.do?localeId=en&ObjectID=9202210000
Level 0: Markalama ¦ PCB Fiş Soket ¦ El Aletleri; Level 1: El Aletleri; Level 2: Kablo Soyma |  | AM 12 | Açıklama | 0.5...12.5mm çap aralığına sahip UTP ve STP data kabloları için |  |  | 9030060000 | 721 | TL | 1 | IE-CST Weidmüller Ethernet kablosuna göre ayarlanmış bıçak kasetini içermektedir. CST ürünü herhangi bir bıçak kaseti içermemektedir.Ek olarak seçilip sipariş edilmelidir. | https://catalog.weidmueller.com/catalog/Start.do?localeId=en&ObjectID=9030060000
Level 0: Markalama ¦ PCB Fiş Soket ¦ El Aletleri; Level 1: El Aletleri; Level 2: Kablo Soyma |  | AM 16 | Açıklama | 6...17 mm çap aralığına sahip PVC kablolar için |  |  | 9204190000 | 1687 | TL | 1 | IE-CST Weidmüller Ethernet kablosuna göre ayarlanmış bıçak kasetini içermektedir. CST ürünü herhangi bir bıçak kaseti içermemektedir.Ek olarak seçilip sipariş edilmelidir. | https://catalog.weidmueller.com/catalog/Start.do?localeId=en&ObjectID=9204190000
Level 0: Markalama ¦ PCB Fiş Soket ¦ El Aletleri; Level 1: El Aletleri; Level 2: Kablo Soyma |  | AM 25 | Açıklama | 6...25mm çap aralığına sahip PVC kablolar için |  |  | 9001540000 | 1249 | TL | 1 | IE-CST Weidmüller Ethernet kablosuna göre ayarlanmış bıçak kasetini içermektedir. CST ürünü herhangi bir bıçak kaseti içermemektedir.Ek olarak seçilip sipariş edilmelidir. | https://catalog.weidmueller.com/catalog/Start.do?localeId=en&ObjectID=9001540000
Level 0: Markalama ¦ PCB Fiş Soket ¦ El Aletleri; Level 1: El Aletleri; Level 2: Kablo Soyma |  | AM 35 | Açıklama | 25...36mm çap aralığına sahip PVC kablolar için |  |  | 9001080000 | 1249 | TL | 1 | IE-CST Weidmüller Ethernet kablosuna göre ayarlanmış bıçak kasetini içermektedir. CST ürünü herhangi bir bıçak kaseti içermemektedir.Ek olarak seçilip sipariş edilmelidir. | https://catalog.weidmueller.com/catalog/Start.do?localeId=en&ObjectID=9001080000
Level 0: Markalama ¦ PCB Fiş Soket ¦ El Aletleri; Level 1: El Aletleri; Level 2: Kablo Soyma |  | IE-CST | Açıklama | 2.5...8 mm çap aralığına sahip Coaxial ve Data kablolar için |  |  | 9204350000 | 1555 | TL | 1 | IE-CST Weidmüller Ethernet kablosuna göre ayarlanmış bıçak kasetini içermektedir. CST ürünü herhangi bir bıçak kaseti içermemektedir.Ek olarak seçilip sipariş edilmelidir. | https://catalog.weidmueller.com/catalog/Start.do?localeId=en&ObjectID=9204350000
Level 0: Markalama ¦ PCB Fiş Soket ¦ El Aletleri; Level 1: El Aletleri; Level 2: Kablo Soyma |  | CST | Açıklama | 2.5...8 mm çap aralığına sahip Coaxial ve Data kablolar için |  |  | 9030500000 | 1130 | TL | 1 | IE-CST Weidmüller Ethernet kablosuna göre ayarlanmış bıçak kasetini içermektedir. CST ürünü herhangi bir bıçak kaseti içermemektedir.Ek olarak seçilip sipariş edilmelidir. | https://catalog.weidmueller.com/catalog/Start.do?localeId=en&ObjectID=9030500000
Level 0: Markalama ¦ PCB Fiş Soket ¦ El Aletleri; Level 1: El Aletleri; Level 2: Kablo Soyma |  | CST Cassette | Açıklama | CST İçin Bıçak Kaseti, Çeşitleri İçin Bilgi Alınız |  |  | 9032xx0000 | Sorunuz | - | Sorunuz | IE-CST Weidmüller Ethernet kablosuna göre ayarlanmış bıçak kasetini içermektedir. CST ürünü herhangi bir bıçak kaseti içermemektedir.Ek olarak seçilip sipariş edilmelidir.
Level 0: Markalama ¦ PCB Fiş Soket ¦ El Aletleri; Level 1: El Aletleri; Level 2: Kablo Soyma |  | CST VARIO | Açıklama | 2.5...8 mm çap aralığına sahip Coaxial ve Data kablolar için |  |  | 9005700000 | 1885 | TL | 1 | IE-CST Weidmüller Ethernet kablosuna göre ayarlanmış bıçak kasetini içermektedir. CST ürünü herhangi bir bıçak kaseti içermemektedir.Ek olarak seçilip sipariş edilmelidir. | https://catalog.weidmueller.com/catalog/Start.do?localeId=en&ObjectID=9005700000
Level 0: Markalama ¦ PCB Fiş Soket ¦ El Aletleri; Level 1: El Aletleri; Level 2: Yüksük Sıkma |  | STRIPAX PLUS 2.5 | Açıklama | 0,5…2,5mm² kesit aralığına sahip PVC kablolar için Kesme,Soyma ve Sıkma |  |  | 9020000000 | 4459 | TL | 1 |  | https://catalog.weidmueller.com/catalog/Start.do?localeId=en&ObjectID=9020000000
Level 0: Markalama ¦ PCB Fiş Soket ¦ El Aletleri; Level 1: El Aletleri; Level 2: Yüksük Sıkma |  | PZ 1.5 | Açıklama | 0.14...1.5mm² kesit aralığında V tipi sıkma |  |  | 9005990000 | 3174 | TL | 1 |  | https://catalog.weidmueller.com/catalog/Start.do?localeId=en&ObjectID=9005990000
Level 0: Markalama ¦ PCB Fiş Soket ¦ El Aletleri; Level 1: El Aletleri; Level 2: Yüksük Sıkma |  | PZ 10 HEX | Açıklama | 0.14…10mm² kesit aralığında tek yuvada hexogonal sıkma |  |  | 1445070000 | 5149 | TL | 1 |  | https://catalog.weidmueller.com/catalog/Start.do?localeId=en&ObjectID=1445070000
Level 0: Markalama ¦ PCB Fiş Soket ¦ El Aletleri; Level 1: El Aletleri; Level 2: Yüksük Sıkma |  | PZ 10 SQR | Açıklama | 0.14…10mm² kesit aralığında tek yuvada kare sıkma |  |  | 1445080000 | 4230 | TL | 1 |  | https://catalog.weidmueller.com/catalog/Start.do?localeId=en&ObjectID=1445080000
Level 0: Markalama ¦ PCB Fiş Soket ¦ El Aletleri; Level 1: El Aletleri; Level 2: Yüksük Sıkma |  | PZ 6/5 | Açıklama | 0.25...6mm² kesit aralığında 5 farklı yuvada W tipi sıkma |  |  | 9011460000 | 4375 | TL | 1 |  | https://catalog.weidmueller.com/catalog/Start.do?localeId=en&ObjectID=9011460000
Level 0: Markalama ¦ PCB Fiş Soket ¦ El Aletleri; Level 1: El Aletleri; Level 2: Yüksük Sıkma |  | PZ 6 Roto | Açıklama | 0.14...6mm² kesit aralığında tek yuvada V tipi sıkma-Dönebilen |  |  | 9014350000 | 3865 | TL | 1 |  | https://catalog.weidmueller.com/catalog/Start.do?localeId=en&ObjectID=9014350000
Level 0: Markalama ¦ PCB Fiş Soket ¦ El Aletleri; Level 1: El Aletleri; Level 2: Yüksük Sıkma |  | PZ 6 ROTO L | Açıklama | 0.14...6mm² kesit aralığında tek yuvada V tipi sıkma-Dönebilen,Kitlenebilir çene |  |  | 1444050000 | 3865 | TL | 1 |  | https://catalog.weidmueller.com/catalog/Start.do?localeId=en&ObjectID=1444050000
Level 0: Markalama ¦ PCB Fiş Soket ¦ El Aletleri; Level 1: El Aletleri; Level 2: Yüksük Sıkma |  | PZ 16 | Açıklama | 6...16mm² kesit aralığında 3 farklı yuvada W tipi sıkma |  |  | 9012600000 | 4375 | TL | 1 |  | https://catalog.weidmueller.com/catalog/Start.do?localeId=en&ObjectID=9012600000
Level 0: Markalama ¦ PCB Fiş Soket ¦ El Aletleri; Level 1: El Aletleri; Level 2: Yüksük Sıkma |  | PZ 50 | Açıklama | 25..50mm² kesit aralığında 3 farklı yuvada W tipi sıkma |  |  | 9006450000 | 6731 | TL | 1 |  | https://catalog.weidmueller.com/catalog/Start.do?localeId=en&ObjectID=9006450000
Level 0: Markalama ¦ PCB Fiş Soket ¦ El Aletleri; Level 1: El Aletleri; Level 2: Faston Papuç Sıkma |  | HTF 28 | Açıklama | 0.1...1mm² kesit aralığında pabuç bağlantı genişliği:2.8mm |  |  | 9013090000 | 6309 | TL | 1 |  | https://catalog.weidmueller.com/catalog/Start.do?localeId=en&ObjectID=9013090000
Level 0: Markalama ¦ PCB Fiş Soket ¦ El Aletleri; Level 1: El Aletleri; Level 2: Faston Papuç Sıkma |  | HTF 48 | Açıklama | 0.5...2.5mm² kesit aralığında pabuç bağlantı genişliği:4.8mm |  |  | 9013080000 | 6309 | TL | 1 |  | https://catalog.weidmueller.com/catalog/Start.do?localeId=en&ObjectID=9013080000
Level 0: Markalama ¦ PCB Fiş Soket ¦ El Aletleri; Level 1: El Aletleri; Level 2: Faston Papuç Sıkma |  | HTF 63 | Açıklama | 0.5...2.5mm² kesit aralığında pabuç bağlantı genişliği:6.3mm |  |  | 9013400000 | 6483 | TL | 1 |  | https://catalog.weidmueller.com/catalog/Start.do?localeId=en&ObjectID=9013400000
Level 0: Markalama ¦ PCB Fiş Soket ¦ El Aletleri; Level 1: El Aletleri; Level 2: Faston Papuç Sıkma |  | CTF 63 | Açıklama | 0,5…6mm² kesit aralığında pabuç bağlantı genişliği:6.3mm |  |  | 9202860000 | 9987 | TL | 1 |  | https://catalog.weidmueller.com/catalog/Start.do?localeId=en&ObjectID=9202860000
Level 0: Markalama ¦ PCB Fiş Soket ¦ El Aletleri; Level 1: El Aletleri; Level 2: İzoleli Papuç Sıkma |  | CTI 6 G | Açıklama | 0,5...6 mm² kesit aralığında Amerika standardına uygun paralel sıkma |  |  | 9202850000 | 4291 | TL | 1 |  | https://catalog.weidmueller.com/catalog/Start.do?localeId=en&ObjectID=9202850000
Level 0: Markalama ¦ PCB Fiş Soket ¦ El Aletleri; Level 1: El Aletleri; Level 2: İzoleli Papuç Sıkma |  | CTI 6 | Açıklama | 0,5...6 mm² kesit aralığında Avrupa standardına uygun çift sıkma |  |  | 9006120000 | 4291 | TL | 1 |  | https://catalog.weidmueller.com/catalog/Start.do?localeId=en&ObjectID=9006120000
Level 0: Markalama ¦ PCB Fiş Soket ¦ El Aletleri; Level 1: El Aletleri; Level 2: İzoleli Papuç Sıkma |  | HTI 15 | Açıklama | 0.5...2.5 mm² kesit aralığında Avrupa standardına uygun çift sıkma |  |  | 9014400000 | 3125 | TL | 1 |  | https://catalog.weidmueller.com/catalog/Start.do?localeId=en&ObjectID=9014400000
Level 0: Markalama ¦ PCB Fiş Soket ¦ El Aletleri; Level 1: El Aletleri; Level 2: İzolesiz Papuç Sıkma |  | HTN 21 | Açıklama | 0.5...6 mm² kesit aralığında (nokta baskı sıkma) |  |  | 9014610000 | 4291 | TL | 1 |  | https://catalog.weidmueller.com/catalog/Start.do?localeId=en&ObjectID=9014610000
Level 0: Markalama ¦ PCB Fiş Soket ¦ El Aletleri; Level 1: El Aletleri; Level 2: İzolesiz Papuç Sıkma |  | CTN 25 D4 | Açıklama | 10...25 mm² kesit aralığında yuvarlak tip crimp kontak sıkma (nokta baskı sıkma) |  |  | 9006220000 | 5902 | TL | 1 |  | https://catalog.weidmueller.com/catalog/Start.do?localeId=en&ObjectID=9006220000
Level 0: Markalama ¦ PCB Fiş Soket ¦ El Aletleri; Level 1: El Aletleri; Level 2: İzolesiz Papuç Sıkma |  | CTN 25 D5 | Açıklama | 10...25 mm² kesit aralığında yuvarlak tip crimp kontak sıkma (paralel hexagonel baskı sıkma) |  |  | 9006230000 | 5902 | TL | 1 |  | https://catalog.weidmueller.com/catalog/Start.do?localeId=en&ObjectID=9006230000
Level 0: Markalama ¦ PCB Fiş Soket ¦ El Aletleri; Level 1: El Aletleri; Level 2: Crimp Kontak Sıkma |  | CTX CM 1.6/2.5 | Açıklama | Crimp kontak sıkma el aleti / 0.14mm²... 4mm² |  |  | 9018490000 | 8772 | TL | 1 |  | https://catalog.weidmueller.com/catalog/Start.do?localeId=en&ObjectID=9018490000
Level 0: Markalama ¦ PCB Fiş Soket ¦ El Aletleri; Level 1: El Aletleri; Level 2: Crimp Kontak Sıkma |  | CTX CM 3.6 | Açıklama | 4...10 mm² kesit aralığında yuvarlak HD ve Concept M3 kontaklar için |  |  | 9018480000 | 8772 | TL | 1 |  | https://catalog.weidmueller.com/catalog/Start.do?localeId=en&ObjectID=9018480000
Level 0: Markalama ¦ PCB Fiş Soket ¦ El Aletleri; Level 1: El Aletleri; Level 2: Crimp Kontak Sıkma |  | CTIN CM 1.6/2.5 | Açıklama | 0.14...4 mm² kesit aralığında yuvarlak HD,HE,HX ve M10,M5,M3 kontaklar için(Elektronk Kontrol) |  |  | 9205430000 | 25654 | TL | 1 |  | https://catalog.weidmueller.com/catalog/Start.do?localeId=en&ObjectID=9205430000
Level 0: Markalama ¦ PCB Fiş Soket ¦ El Aletleri; Level 1: El Aletleri; Level 2: Crimp Kontak Sıkma |  | CTIN CM 3.6 | Açıklama | 1,5...10 mm² kesit aralığında yuvarlak HX ve M3 kontaklar için(Elektronk Kontrol) |  |  | 9205440000 | 25654 | TL | 1 |  | https://catalog.weidmueller.com/catalog/Start.do?localeId=en&ObjectID=9205440000
Level 0: Markalama ¦ PCB Fiş Soket ¦ El Aletleri; Level 1: El Aletleri; Level 2: Crimp Kontak Sıkma |  | HTX LWL | Açıklama | Fiber Optik Konnektör Sıkma |  |  | 9011360000 | 5268 | TL | 1 |  | https://catalog.weidmueller.com/catalog/Start.do?localeId=en&ObjectID=9011360000
Level 0: Markalama ¦ PCB Fiş Soket ¦ El Aletleri; Level 1: El Aletleri; Level 2: Data ve Tel. Konnektör Sıkma |  | TT 864 RS | Açıklama | 4,6 ve 8 pin sıkma |  |  | 9008120000 | 6239 | TL | 1 |  | https://catalog.weidmueller.com/catalog/Start.do?localeId=en&ObjectID=9008120000
Level 0: Markalama ¦ PCB Fiş Soket ¦ El Aletleri; Level 1: El Aletleri; Level 2: Data ve Tel. Konnektör Sıkma |  | TT 1064 RS | Açıklama | 4,6 ve 10 pin sıkma |  |  | 9008190000 | 8880 | TL | 1 |  | https://catalog.weidmueller.com/catalog/Start.do?localeId=en&ObjectID=9008190000
Level 0: Markalama ¦ PCB Fiş Soket ¦ El Aletleri; Level 1: El Aletleri; Level 2: SKP Papuç Sıkma - MTR |  | APG 80 | Açıklama | 6 - 300 mm² Hidrolik Pabuç Sıkma Aleti (Şarjlı Otomatik) |  |  | 1502390000 | 70840 | TL | 1 |  | https://catalog.weidmueller.com/catalog/Start.do?localeId=en&ObjectID=1502390000
Level 0: Markalama ¦ PCB Fiş Soket ¦ El Aletleri; Level 1: El Aletleri; Level 2: SKP Papuç Sıkma - MTR |  | ES APG/HPG80 HEX 6 | Açıklama | 6 mm² Çene - Bakır Pabuçlar İçin |  |  | 1502600000 | 2451 | TL | 1 |  | https://catalog.weidmueller.com/catalog/Start.do?localeId=en&ObjectID=1502600000
Level 0: Markalama ¦ PCB Fiş Soket ¦ El Aletleri; Level 1: El Aletleri; Level 2: SKP Papuç Sıkma - MTR |  | ES APG/HPG80 HEX 10 | Açıklama | 10 mm² Çene - Bakır Pabuçlar İçin |  |  | 1502620000 | 2451 | TL | 1 |  | https://catalog.weidmueller.com/catalog/Start.do?localeId=en&ObjectID=1502620000
Level 0: Markalama ¦ PCB Fiş Soket ¦ El Aletleri; Level 1: El Aletleri; Level 2: SKP Papuç Sıkma - MTR |  | ES APG/HPG80 HEX 16 | Açıklama | 16 mm² Çene - Bakır Pabuçlar İçin |  |  | 1502630000 | 2451 | TL | 1 |  | https://catalog.weidmueller.com/catalog/Start.do?localeId=en&ObjectID=1502630000
Level 0: Markalama ¦ PCB Fiş Soket ¦ El Aletleri; Level 1: El Aletleri; Level 2: SKP Papuç Sıkma - MTR |  | ES APG/HPG80 HEX 25 | Açıklama | 25 mm² Çene - Bakır Pabuçlar İçin |  |  | 1502640000 | 2451 | TL | 1 |  | https://catalog.weidmueller.com/catalog/Start.do?localeId=en&ObjectID=1502640000
Level 0: Markalama ¦ PCB Fiş Soket ¦ El Aletleri; Level 1: El Aletleri; Level 2: SKP Papuç Sıkma - MTR |  | ES APG/HPG80 HEX 35 | Açıklama | 35 mm² Çene - Bakır Pabuçlar İçin |  |  | 1502650000 | 2451 | TL | 1 |  | https://catalog.weidmueller.com/catalog/Start.do?localeId=en&ObjectID=1502650000
Level 0: Markalama ¦ PCB Fiş Soket ¦ El Aletleri; Level 1: El Aletleri; Level 2: SKP Papuç Sıkma - MTR |  | ES APG/HPG80 HEX 50 | Açıklama | 50 mm² Çene - Bakır Pabuçlar İçin |  |  | 1502670000 | 2451 | TL | 1 |  | https://catalog.weidmueller.com/catalog/Start.do?localeId=en&ObjectID=1502670000
Level 0: Markalama ¦ PCB Fiş Soket ¦ El Aletleri; Level 1: El Aletleri; Level 2: SKP Papuç Sıkma - MTR |  | ES APG/HPG80 HEX 70 | Açıklama | 70 mm² Çene - Bakır Pabuçlar İçin |  |  | 1502680000 | 2451 | TL | 1 |  | https://catalog.weidmueller.com/catalog/Start.do?localeId=en&ObjectID=1502680000
Level 0: Markalama ¦ PCB Fiş Soket ¦ El Aletleri; Level 1: El Aletleri; Level 2: SKP Papuç Sıkma - MTR |  | ES APG/HPG80 HEX 95 | Açıklama | 95 mm² Çene - Bakır Pabuçlar İçin |  |  | 1502690000 | 2451 | TL | 1 |  | https://catalog.weidmueller.com/catalog/Start.do?localeId=en&ObjectID=1502690000
Level 0: Markalama ¦ PCB Fiş Soket ¦ El Aletleri; Level 1: El Aletleri; Level 2: SKP Papuç Sıkma - MTR |  | ES APG/HPG80 HEX 120 | Açıklama | 120 mm² Çene - Bakır Pabuçlar İçin |  |  | 1502700000 | 2451 | TL | 1 |  | https://catalog.weidmueller.com/catalog/Start.do?localeId=en&ObjectID=1502700000
Level 0: Markalama ¦ PCB Fiş Soket ¦ El Aletleri; Level 1: El Aletleri; Level 2: SKP Papuç Sıkma - MTR |  | ES APG/HPG80 HEX 150 | Açıklama | 150 mm² Çene - Bakır Pabuçlar İçin |  |  | 1502720000 | 2451 | TL | 1 |  | https://catalog.weidmueller.com/catalog/Start.do?localeId=en&ObjectID=1502720000
Level 0: Markalama ¦ PCB Fiş Soket ¦ El Aletleri; Level 1: El Aletleri; Level 2: SKP Papuç Sıkma - MTR |  | ES APG/HPG80 HEX 185 | Açıklama | 185 mm² Çene - Bakır Pabuçlar İçin |  |  | 1502730000 | 2451 | TL | 1 |  | https://catalog.weidmueller.com/catalog/Start.do?localeId=en&ObjectID=1502730000
Level 0: Markalama ¦ PCB Fiş Soket ¦ El Aletleri; Level 1: El Aletleri; Level 2: SKP Papuç Sıkma - MTR |  | ES APG/HPG80 HEX 240 | Açıklama | 240 mm² Çene - Bakır Pabuçlar İçin |  |  | 1502740000 | 2451 | TL | 1 |  | https://catalog.weidmueller.com/catalog/Start.do?localeId=en&ObjectID=1502740000
Level 0: Markalama ¦ PCB Fiş Soket ¦ El Aletleri; Level 1: El Aletleri; Level 2: SKP Papuç Sıkma - MTR |  | ES APG/HPG80 HEX 300 | Açıklama | 300 mm² Çene - Bakır Pabuçlar İçin |  |  | 1502750000 | 2720 | TL | 1 |  | https://catalog.weidmueller.com/catalog/Start.do?localeId=en&ObjectID=1502750000
Level 0: Markalama ¦ PCB Fiş Soket ¦ El Aletleri; Level 1: El Aletleri; Level 2: Kablo Bağı Sıkma |  | RT-1 | Açıklama | 2.5...4.8 mm genişliğinde ve max. 1.6 mm kalınlığında plastik kablo bağları için |  |  | 1296000000 | 1281 | TL | 1 |  | https://catalog.weidmueller.com/catalog/Start.do?localeId=en&ObjectID=1296000000
Level 0: Markalama ¦ PCB Fiş Soket ¦ El Aletleri; Level 1: El Aletleri; Level 2: Kablo Bağı Sıkma |  | WSM TOOL Otomatik | Açıklama | 4.6 mm genişliğinde çelik kablo bağları için |  |  | 1774470000 | 2295 | TL | 1 |  | https://catalog.weidmueller.com/catalog/Start.do?localeId=en&ObjectID=1774470000
Level 0: Markalama ¦ PCB Fiş Soket ¦ El Aletleri; Level 1: El Aletleri; Level 2: Kablo Bağı Sıkma |  | WSM TOOL Manuel | Açıklama | 4.6 mm genişliğinde çelik kablo bağları için |  |  | 1774480000 | 11483 | TL | 1 |  | https://catalog.weidmueller.com/catalog/Start.do?localeId=en&ObjectID=1774480000
Level 0: Markalama ¦ PCB Fiş Soket ¦ El Aletleri; Level 1: El Aletleri; Level 2: Hidrolik Punch |  | IE-KO-HAT | Açıklama | Hidrolik Punch |  |  | 1966810000 | 18533 | TL | 1 | Not:Metrik,PG,Ethernet,HDC,Kablo ve Vida Vb… Çene Aksesuarları için Lütfen Bilgi Alınız. | https://catalog.weidmueller.com/catalog/Start.do?localeId=en&ObjectID=1966810000
Level 0: Markalama ¦ PCB Fiş Soket ¦ El Aletleri; Level 1: El Aletleri; Level 2: Klemens Tornavidaları - İzoleli (VDE) (1000 Volt) |  | SDIS 0.4X2.5X75 | Açıklama | Düz-(Uç Kalınlık x Uç Uzunluk x Boy Uzunluk) |  |  | 9008370000 | 238.35 | TL | 1 |  | https://catalog.weidmueller.com/catalog/Start.do?localeId=en&ObjectID=9008370000
Level 0: Markalama ¦ PCB Fiş Soket ¦ El Aletleri; Level 1: El Aletleri; Level 2: Klemens Tornavidaları - İzoleli (VDE) (1000 Volt) |  | SDIS 0.5X3.0X100 | Açıklama | Düz-(Uç Kalınlık x Uç Uzunluk x Boy Uzunluk) |  |  | 9008380000 | 249.6 | TL | 1 |  | https://catalog.weidmueller.com/catalog/Start.do?localeId=en&ObjectID=9008380000
Level 0: Markalama ¦ PCB Fiş Soket ¦ El Aletleri; Level 1: El Aletleri; Level 2: Klemens Tornavidaları - İzoleli (VDE) (1000 Volt) |  | SDIS 0.6X3.5X100 | Açıklama | Düz-(Uç Kalınlık x Uç Uzunluk x Boy Uzunluk) |  |  | 9008390000 | 305.75 | TL | 1 |  | https://catalog.weidmueller.com/catalog/Start.do?localeId=en&ObjectID=9008390000
Level 0: Markalama ¦ PCB Fiş Soket ¦ El Aletleri; Level 1: El Aletleri; Level 2: Klemens Tornavidaları - İzoleli (VDE) (1000 Volt) |  | SDIS 0.8X4.0X100 | Açıklama | Düz-(Uç Kalınlık x Uç Uzunluk x Boy Uzunluk) |  |  | 9008400000 | 305.75 | TL | 1 |  | https://catalog.weidmueller.com/catalog/Start.do?localeId=en&ObjectID=9008400000
Level 0: Markalama ¦ PCB Fiş Soket ¦ El Aletleri; Level 1: El Aletleri; Level 2: Klemens Tornavidaları - İzoleli (VDE) (1000 Volt) |  | SDIS 1.0X4.5X125 | Açıklama | Düz-(Uç Kalınlık x Uç Uzunluk x Boy Uzunluk) |  |  | 9008910000 | 316.8 | TL | 1 |  | https://catalog.weidmueller.com/catalog/Start.do?localeId=en&ObjectID=9008910000
Level 0: Markalama ¦ PCB Fiş Soket ¦ El Aletleri; Level 1: El Aletleri; Level 2: Klemens Tornavidaları - İzoleli (VDE) (1000 Volt) |  | SDIS 1.0X5.5X125 | Açıklama | Düz-(Uç Kalınlık x Uç Uzunluk x Boy Uzunluk) |  |  | 9008410000 | 375.8 | TL | 1 |  | https://catalog.weidmueller.com/catalog/Start.do?localeId=en&ObjectID=9008410000
Level 0: Markalama ¦ PCB Fiş Soket ¦ El Aletleri; Level 1: El Aletleri; Level 2: Klemens Tornavidaları - İzoleli (VDE) (1000 Volt) |  | SDIK PH1 | Açıklama | Yıldız-Size 1- Boy uzunluk: 80mm |  |  | 9008570000 | 316.8 | TL | 1 |  | https://catalog.weidmueller.com/catalog/Start.do?localeId=en&ObjectID=9008570000
Level 0: Markalama ¦ PCB Fiş Soket ¦ El Aletleri; Level 1: El Aletleri; Level 2: Klemens Tornavidaları - İzoleli (VDE) (1000 Volt) |  | SDIK PH2 | Açıklama | Yıldız-Size 2- Boy uzunluk: 100mm |  |  | 9008580000 | 378.6 | TL | 1 |  | https://catalog.weidmueller.com/catalog/Start.do?localeId=en&ObjectID=9008580000
Level 0: Markalama ¦ PCB Fiş Soket ¦ El Aletleri; Level 1: El Aletleri; Level 2: Klemens Tornavidaları - İzoleli (VDE) (1000 Volt) |  | SDI SL S3.5-6.5/PH1/2 | Açıklama | İzoleli tornavida seti- 4 Düz/2 Yıldız(İnce Seri) |  |  | 1274750000 | 1498 | TL | 1 |  | https://catalog.weidmueller.com/catalog/Start.do?localeId=en&ObjectID=1274750000
Level 0: Markalama ¦ PCB Fiş Soket ¦ El Aletleri; Level 1: El Aletleri; Level 2: Klemens Tornavidaları - İzoleli (VDE) (1000 Volt) |  | SDIS SL 0.6X3.5X100 | Açıklama | Düz-(Uç Kalınlık x Uç Uzunluk x Boy Uzunluk)(İnce Seri) |  |  | 1274660000 | 218.75 | TL | 1 |  | https://catalog.weidmueller.com/catalog/Start.do?localeId=en&ObjectID=1274660000
Level 0: Markalama ¦ PCB Fiş Soket ¦ El Aletleri; Level 1: El Aletleri; Level 2: Klemens Tornavidaları - İzoleli (VDE) (1000 Volt) |  | SDIS SL 0.8X4.0X100 | Açıklama | Düz-(Uç Kalınlık x Uç Uzunluk x Boy Uzunluk)(İnce Seri) |  |  | 1274670000 | 258.05 | TL | 1 |  | https://catalog.weidmueller.com/catalog/Start.do?localeId=en&ObjectID=1274670000
Level 0: Markalama ¦ PCB Fiş Soket ¦ El Aletleri; Level 1: El Aletleri; Level 2: Klemens Tornavidaları - İzoleli (VDE) (1000 Volt) |  | SDIS SL 1.0X5.5X125 | Açıklama | Düz-(Uç Kalınlık x Uç Uzunluk x Boy Uzunluk)(İnce Seri) |  |  | 1274680000 | 311.3 | TL | 1 |  | https://catalog.weidmueller.com/catalog/Start.do?localeId=en&ObjectID=1274680000
Level 0: Markalama ¦ PCB Fiş Soket ¦ El Aletleri; Level 1: El Aletleri; Level 2: Klemens Tornavidaları - İzoleli (VDE) (1000 Volt) |  | SDIS SL 1.2X6.5X150 | Açıklama | Düz-(Uç Kalınlık x Uç Uzunluk x Boy Uzunluk)(İnce Seri) |  |  | 1274690000 | 406.65 | TL | 1 |  | https://catalog.weidmueller.com/catalog/Start.do?localeId=en&ObjectID=1274690000
Level 0: Markalama ¦ PCB Fiş Soket ¦ El Aletleri; Level 1: El Aletleri; Level 2: Klemens Tornavidaları - İzoleli (VDE) (1000 Volt) |  | SDIK PH1 SL | Açıklama | Yıldız-Size 1- Boy uzunluk: 80mm(İnce Seri) |  |  | 1274710000 | 288.75 | TL | 1 |  | https://catalog.weidmueller.com/catalog/Start.do?localeId=en&ObjectID=1274710000
Level 0: Markalama ¦ PCB Fiş Soket ¦ El Aletleri; Level 1: El Aletleri; Level 2: Klemens Tornavidaları - İzoleli (VDE) (1000 Volt) |  | SDIK PH2 SL | Açıklama | Yıldız-Size 2- Boy uzunluk: 100mm(İnce Seri) |  |  | 1274720000 | 389.8 | TL | 1 |  | https://catalog.weidmueller.com/catalog/Start.do?localeId=en&ObjectID=1274720000
Level 0: Markalama ¦ PCB Fiş Soket ¦ El Aletleri; Level 1: El Aletleri; Level 2: Klemens Tornavidaları - İzoleli (VDE) (1000 Volt) |  | SDIK PZ1 SL | Açıklama | Yıldız-Size 1- Boy uzunluk: 80mm(İnce Seri) |  |  | 1274730000 | 333.8 | TL | 1 |  | https://catalog.weidmueller.com/catalog/Start.do?localeId=en&ObjectID=1274730000
Level 0: Markalama ¦ PCB Fiş Soket ¦ El Aletleri; Level 1: El Aletleri; Level 2: Klemens Tornavidaları - İzoleli (VDE) (1000 Volt) |  | SDIK PZ2 SL | Açıklama | Yıldız-Size 2- Boy uzunluk: 100mm(İnce Seri) |  |  | 1274740000 | 462.75 | TL | 1 |  | https://catalog.weidmueller.com/catalog/Start.do?localeId=en&ObjectID=1274740000
Level 0: Markalama ¦ PCB Fiş Soket ¦ El Aletleri; Level 1: El Aletleri; Level 2: Klemens Tornavidaları - İzoleli (VDE) (1000 Volt) |  | SDI SL S3.5-6.5/PZ1/2 | Açıklama | Yıldız-Size 1-2- Boy uzunluk:80-100mm(İnce Seri) |  |  | 1445930000 | 1602 | TL | 1 |  | https://catalog.weidmueller.com/catalog/Start.do?localeId=en&ObjectID=1445930000
Level 0: Markalama ¦ PCB Fiş Soket ¦ El Aletleri; Level 1: El Aletleri; Level 2: Klemens Tornavidaları - İzolesiz (VDE) |  | SDS 0.4X2.0X60 | Açıklama | Düz-(Uç Kalınlık x Uç Uzunluk x Boy Uzunluk) |  |  | 9037160000 | 157.05 | TL | 1 |  | https://catalog.weidmueller.com/catalog/Start.do?localeId=en&ObjectID=9037160000
Level 0: Markalama ¦ PCB Fiş Soket ¦ El Aletleri; Level 1: El Aletleri; Level 2: Klemens Tornavidaları - İzolesiz (VDE) |  | SDS 0.4X2.5X75 | Açıklama | Düz-(Uç Kalınlık x Uç Uzunluk x Boy Uzunluk) |  |  | 9009030000 | 176.65 | TL | 1 |  | https://catalog.weidmueller.com/catalog/Start.do?localeId=en&ObjectID=9009030000
Level 0: Markalama ¦ PCB Fiş Soket ¦ El Aletleri; Level 1: El Aletleri; Level 2: Klemens Tornavidaları - İzolesiz (VDE) |  | SDS 0.5X3.0X80 | Açıklama | Düz-(Uç Kalınlık x Uç Uzunluk x Boy Uzunluk) |  |  | 9008320000 | 199.05 | TL | 1 |  | https://catalog.weidmueller.com/catalog/Start.do?localeId=en&ObjectID=9008320000
Level 0: Markalama ¦ PCB Fiş Soket ¦ El Aletleri; Level 1: El Aletleri; Level 2: Klemens Tornavidaları - İzolesiz (VDE) |  | SDS 0.6X3.5X100 | Açıklama | Düz-(Uç Kalınlık x Uç Uzunluk x Boy Uzunluk) |  |  | 9008330000 | 199.05 | TL | 1 |  | https://catalog.weidmueller.com/catalog/Start.do?localeId=en&ObjectID=9008330000
Level 0: Markalama ¦ PCB Fiş Soket ¦ El Aletleri; Level 1: El Aletleri; Level 2: Klemens Tornavidaları - İzolesiz (VDE) |  | SDS 0.6X3.5X200 | Açıklama | Düz-(Uç Kalınlık x Uç Uzunluk x Boy Uzunluk) |  |  | 9010110000 | 218.75 | TL | 1 |  | https://catalog.weidmueller.com/catalog/Start.do?localeId=en&ObjectID=9010110000
Level 0: Markalama ¦ PCB Fiş Soket ¦ El Aletleri; Level 1: El Aletleri; Level 2: Klemens Tornavidaları - İzolesiz (VDE) |  | SDS 0.8X4.0X100 | Açıklama | Düz-(Uç Kalınlık x Uç Uzunluk x Boy Uzunluk) |  |  | 9008340000 | 238.35 | TL | 1 |  | https://catalog.weidmueller.com/catalog/Start.do?localeId=en&ObjectID=9008340000
Level 0: Markalama ¦ PCB Fiş Soket ¦ El Aletleri; Level 1: El Aletleri; Level 2: Klemens Tornavidaları - İzolesiz (VDE) |  | SDS 0.8X4.5X125 | Açıklama | Düz-(Uç Kalınlık x Uç Uzunluk x Boy Uzunluk) |  |  | 9009020000 | 238.35 | TL | 1 |  | https://catalog.weidmueller.com/catalog/Start.do?localeId=en&ObjectID=9009020000
Level 0: Markalama ¦ PCB Fiş Soket ¦ El Aletleri; Level 1: El Aletleri; Level 2: Klemens Tornavidaları - İzolesiz (VDE) |  | SDS 1.0X5.5X150 | Açıklama | Düz-(Uç Kalınlık x Uç Uzunluk x Boy Uzunluk) |  |  | 9008350000 | 342.05 | TL | 1 |  | https://catalog.weidmueller.com/catalog/Start.do?localeId=en&ObjectID=9008350000
Level 0: Markalama ¦ PCB Fiş Soket ¦ El Aletleri; Level 1: El Aletleri; Level 2: Klemens Tornavidaları - İzolesiz (VDE) |  | SDS 1.2X6.5X150 | Açıklama | Düz-(Uç Kalınlık x Uç Uzunluk x Boy Uzunluk) |  |  | 9009010000 | 347.75 | TL | 1 |  | https://catalog.weidmueller.com/catalog/Start.do?localeId=en&ObjectID=9009010000
Level 0: Markalama ¦ PCB Fiş Soket ¦ El Aletleri; Level 1: El Aletleri; Level 2: Klemens Tornavidaları - İzolesiz (VDE) |  | SDK PH0 | Açıklama | Yıldız-Size 0- Boy uzunluk: 60mm |  |  | 9008470000 | 199.05 | TL | 1 |  | https://catalog.weidmueller.com/catalog/Start.do?localeId=en&ObjectID=9008470000
Level 0: Markalama ¦ PCB Fiş Soket ¦ El Aletleri; Level 1: El Aletleri; Level 2: Klemens Tornavidaları - İzolesiz (VDE) |  | SDK PH1 | Açıklama | Yıldız-Size 1- Boy uzunluk: 80mm |  |  | 9008480000 | 249.6 | TL | 1 |  | https://catalog.weidmueller.com/catalog/Start.do?localeId=en&ObjectID=9008480000
Level 0: Markalama ¦ PCB Fiş Soket ¦ El Aletleri; Level 1: El Aletleri; Level 2: Klemens Tornavidaları - İzolesiz (VDE) |  | SDK PH2 | Açıklama | Yıldız-Size 2- Boy uzunluk: 100mm |  |  | 9008490000 | 342.05 | TL | 1 |  | https://catalog.weidmueller.com/catalog/Start.do?localeId=en&ObjectID=9008490000
Level 0: Markalama ¦ PCB Fiş Soket ¦ El Aletleri; Level 1: El Aletleri; Level 2: Klemens Tornavidaları - İzolesiz (VDE) |  | SDK PH3 | Açıklama | Yıldız-Size 3- Boy uzunluk: 150mm |  |  | 9008500000 | 536 | TL | 1 |  | https://catalog.weidmueller.com/catalog/Start.do?localeId=en&ObjectID=9008500000
Level 0: Markalama ¦ PCB Fiş Soket ¦ El Aletleri; Level 1: El Aletleri; Level 2: Klemens Tornavidaları - İzolesiz (VDE) |  | SDK PZ1 | Açıklama | Yıldız-Size 1- Boy uzunluk: 80mm (Pozidriv tip uç) |  |  | 9008530000 | 260.8 | TL | 1 |  | https://catalog.weidmueller.com/catalog/Start.do?localeId=en&ObjectID=9008530000
Level 0: Markalama ¦ PCB Fiş Soket ¦ El Aletleri; Level 1: El Aletleri; Level 2: Klemens Tornavidaları - İzolesiz (VDE) |  | SDK PZ2 | Açıklama | Yıldız-Size 2- Boy uzunluk: 100mm (Pozidriv tip uç) |  |  | 9008540000 | 347.75 | TL | 1 |  | https://catalog.weidmueller.com/catalog/Start.do?localeId=en&ObjectID=9008540000
Level 0: Markalama ¦ PCB Fiş Soket ¦ El Aletleri; Level 1: El Aletleri; Level 2: Klemens Tornavidaları - İzolesiz (VDE) |  | SD Set S2.5-5.5/PH1/2 | Açıklama | İzolesiz tornavida seti- 4 Düz/2 Yıldız |  |  | 9009740000 | 1486 | TL | 1 |  | https://catalog.weidmueller.com/catalog/Start.do?localeId=en&ObjectID=9009740000
Level 0: Markalama ¦ PCB Fiş Soket ¦ El Aletleri; Level 1: El Aletleri; Level 2: Klemens Tornavidaları - İzolesiz (VDE) |  | SD Set S2.0-5.5 | Açıklama | İzolesiz tornavida seti- 6 Düz |  |  | 9205560000 | 1486 | TL | 1 |  | https://catalog.weidmueller.com/catalog/Start.do?localeId=en&ObjectID=9205560000
Level 0: Markalama ¦ PCB Fiş Soket ¦ El Aletleri; Level 1: El Aletleri; Level 2: Kablo Kesme Aparatı - Tornavida ve Kontrol Kalemi |  | SWIFTY SET | Açıklama | SD 0,6x3,5x100 tornavida ve kesme aparatı |  |  | 9006060000 | 608 | TL | 1 |  | https://catalog.weidmueller.com/catalog/Start.do?localeId=en&ObjectID=9006060000
Level 0: Markalama ¦ PCB Fiş Soket ¦ El Aletleri; Level 1: El Aletleri; Level 2: Kablo Kesme Aparatı - Tornavida ve Kontrol Kalemi |  | SWIFTY | Açıklama | Kesme aparatı(uç genişliği 3.5mm ye kadar tornavidalar ve tek damarlı max. 1,5mm² kesit kablo için) |  |  | 9006020000 | 406.65 | TL | 1 |  | https://catalog.weidmueller.com/catalog/Start.do?localeId=en&ObjectID=9006020000
Level 0: Markalama ¦ PCB Fiş Soket ¦ El Aletleri; Level 1: El Aletleri; Level 2: Kablo Kesme Aparatı - Tornavida ve Kontrol Kalemi |  | SP 303 | Açıklama | Kontrol Kalemi |  |  | 9006890000 | 48.95 | TL | 1 |  | https://catalog.weidmueller.com/catalog/Start.do?localeId=en&ObjectID=9006890000
Level 0: Markalama ¦ PCB Fiş Soket ¦ El Aletleri; Level 1: El Aletleri; Level 2: Şarjlı Tornavida |  | DMS 3 SET 1 | Açıklama | Komple Uçlar, Şarj Ünitesi Kutu İçinde |  |  | 9007470000 | 7973 | TL | 1 |  | https://catalog.weidmueller.com/catalog/Start.do?localeId=en&ObjectID=9007470000
Level 0: Markalama ¦ PCB Fiş Soket ¦ El Aletleri; Level 1: El Aletleri; Level 2: Şarjlı Tornavida |  | DMS 3 SET 2 | Açıklama | Set 1+ Yedek Şarj Cihazı |  |  | 9007480000 | 8669 | TL | 1 |  | https://catalog.weidmueller.com/catalog/Start.do?localeId=en&ObjectID=9007480000
Level 0: Markalama ¦ PCB Fiş Soket ¦ El Aletleri; Level 1: El Aletleri; Level 2: Şarjlı Tornavida |  | Bit-Box WI DMS 3 | Açıklama | Uç Seti |  |  | 9024970000 | 608 | TL | 1 |  | https://catalog.weidmueller.com/catalog/Start.do?localeId=en&ObjectID=9024970000
Level 0: Markalama ¦ PCB Fiş Soket ¦ El Aletleri; Level 1: El Aletleri; Level 2: Allen Anahtar Setleri |  | SK WSD-S 1,5-10,0 | Açıklama | Size AF 1.5-2-2.5-3-4-5-6-8-10 |  |  | 9008850000 | 791 | TL | 1 |  | https://catalog.weidmueller.com/catalog/Start.do?localeId=en&ObjectID=9008850000
Level 0: Markalama ¦ PCB Fiş Soket ¦ El Aletleri; Level 1: El Aletleri; Level 2: Allen Anahtar Setleri |  | SKS 2,0-8,0 | Açıklama | Size Allen 2-2.5-3-4-5-6-8 |  |  | 9008860000 | 524 | TL | 1 |  | https://catalog.weidmueller.com/catalog/Start.do?localeId=en&ObjectID=9008860000
Level 0: Markalama ¦ PCB Fiş Soket ¦ El Aletleri; Level 1: El Aletleri; Level 2: Allen Anahtar Setleri |  | SKS 2,0-8,0 MR | Açıklama | Size Torx 2-2.5-3-4-5-6-8 |  |  | 9008870000 | 604 | TL | 1 |  | https://catalog.weidmueller.com/catalog/Start.do?localeId=en&ObjectID=9008870000
Level 0: Markalama ¦ PCB Fiş Soket ¦ El Aletleri; Level 1: El Aletleri; Level 2: Allen Anahtar Setleri |  | TH-S 9-40 | Açıklama | Size Torx 9-10-15-20-25-27-30-40 |  |  | 9008880000 | 676 | TL | 1 |  | https://catalog.weidmueller.com/catalog/Start.do?localeId=en&ObjectID=9008880000
Level 0: Markalama ¦ PCB Fiş Soket ¦ El Aletleri; Level 1: El Aletleri; Level 2: Pano Anahtar Setleri |  | CROSS-KEY MASTER | Açıklama | 1X7 mm Düz/ PH 2 Yıldız/ 5,7,8 mm Kare/ 9 mm Üçgen/ 4 mm Allen |  |  | 9918150000 | 417.85 | TL | 1 |  | https://catalog.weidmueller.com/catalog/Start.do?localeId=en&ObjectID=9918150000
Level 0: Markalama ¦ PCB Fiş Soket ¦ El Aletleri; Level 1: El Aletleri; Level 2: Pano Anahtar Setleri |  | CROSS-KEY UNIVERSAL | Açıklama | 1X7 mm Düz/ PH 2 Yıldız/ 5,7,8 mm Kare/ 9 mm Yuvarlak/ 4 mm Allen |  |  | 9918130000 | 417.85 | TL | 1 |  | https://catalog.weidmueller.com/catalog/Start.do?localeId=en&ObjectID=9918130000
Level 0: Markalama ¦ PCB Fiş Soket ¦ El Aletleri; Level 1: El Aletleri; Level 2: Pano Anahtar Setleri |  | CROSS-KEY UNIVERSAL S | Açıklama | 1X7 mm Düz/ PH 2 Yıldız/ 5,8 mm Kare/ 9 mm Üçgen/ 4 mm Yuvarlak |  |  | 9918140000 | 409.45 | TL | 1 |  | https://catalog.weidmueller.com/catalog/Start.do?localeId=en&ObjectID=9918140000
Level 0: Markalama ¦ PCB Fiş Soket ¦ El Aletleri; Level 1: El Aletleri; Level 2: Pense VDE İzoleli (1000 Volt) |  | KBZ 160 | Açıklama | 160 mm / 60 HRC |  |  | 9046280000 | 591 | TL | 1 |  | https://catalog.weidmueller.com/catalog/Start.do?localeId=en&ObjectID=9046280000
Level 0: Markalama ¦ PCB Fiş Soket ¦ El Aletleri; Level 1: El Aletleri; Level 2: Pense VDE İzoleli (1000 Volt) |  | KBZ 180 | Açıklama | 180 mm / 60 HRC |  |  | 9046290000 | 637 | TL | 1 |  | https://catalog.weidmueller.com/catalog/Start.do?localeId=en&ObjectID=9046290000
Level 0: Markalama ¦ PCB Fiş Soket ¦ El Aletleri; Level 1: El Aletleri; Level 2: Pense VDE İzoleli (1000 Volt) |  | KBZ 200 | Açıklama | 200 mm / 60 HRC |  |  | 9046300000 | 687 | TL | 1 |  | https://catalog.weidmueller.com/catalog/Start.do?localeId=en&ObjectID=9046300000
Level 0: Markalama ¦ PCB Fiş Soket ¦ El Aletleri; Level 1: El Aletleri; Level 2: Pense VDE İzoleli (1000 Volt) |  | KBZI 200 | Açıklama | 200 mm / 60 HRC / Telefon Tesisatları İçin |  |  | 9046430000 | 758 | TL | 1 |  | https://catalog.weidmueller.com/catalog/Start.do?localeId=en&ObjectID=9046430000
Level 0: Markalama ¦ PCB Fiş Soket ¦ El Aletleri; Level 1: El Aletleri; Level 2: Yan Keski VDE İzoleli (1000 Volt) |  | KSE 160 | Açıklama | 160 mm |  |  | 9046410000 | 758 | TL | 1 |  | https://catalog.weidmueller.com/catalog/Start.do?localeId=en&ObjectID=9046410000
Level 0: Markalama ¦ PCB Fiş Soket ¦ El Aletleri; Level 1: El Aletleri; Level 2: Yan Keski VDE İzoleli (1000 Volt) |  | KSE 200 | Açıklama | 200 mm |  |  | 9046420000 | 762 | TL | 1 |  | https://catalog.weidmueller.com/catalog/Start.do?localeId=en&ObjectID=9046420000
Level 0: Markalama ¦ PCB Fiş Soket ¦ El Aletleri; Level 1: El Aletleri; Level 2: Yan Keski VDE İzoleli (1000 Volt) |  | SE TOP | Açıklama | 160 mm |  |  | 9046340000 | 927 | TL | 1 |  | https://catalog.weidmueller.com/catalog/Start.do?localeId=en&ObjectID=9046340000
Level 0: Markalama ¦ PCB Fiş Soket ¦ El Aletleri; Level 1: El Aletleri; Level 2: Yan Keski VDE İzoleli (1000 Volt) |  | SE HD 140 | Açıklama | 140 mm |  |  | 9046310000 | 591 | TL | 1 |  | https://catalog.weidmueller.com/catalog/Start.do?localeId=en&ObjectID=9046310000
Level 0: Markalama ¦ PCB Fiş Soket ¦ El Aletleri; Level 1: El Aletleri; Level 2: Yan Keski VDE İzoleli (1000 Volt) |  | SE HD 160 | Açıklama | 160 mm |  |  | 9046320000 | 637 | TL | 1 |  | https://catalog.weidmueller.com/catalog/Start.do?localeId=en&ObjectID=9046320000
Level 0: Markalama ¦ PCB Fiş Soket ¦ El Aletleri; Level 1: El Aletleri; Level 2: Yan Keski VDE İzoleli (1000 Volt) |  | SE HD 180 | Açıklama | 180 mm |  |  | 9046330000 | 718 | TL | 1 |  | https://catalog.weidmueller.com/catalog/Start.do?localeId=en&ObjectID=9046330000
Level 0: Markalama ¦ PCB Fiş Soket ¦ El Aletleri; Level 1: El Aletleri; Level 2: Kargaburun VDE İzoleli (1000 Volt) |  | FRZ SG 160 | Açıklama | 160 mm / 45 / 60 HRC, 45 derece eğik uçlu |  |  | 9046390000 | 679 | TL | 1 |  | https://catalog.weidmueller.com/catalog/Start.do?localeId=en&ObjectID=9046390000
Level 0: Markalama ¦ PCB Fiş Soket ¦ El Aletleri; Level 1: El Aletleri; Level 2: Kargaburun VDE İzoleli (1000 Volt) |  | FRZ SG 200 | Açıklama | 200 mm / 45 / 60 HRC, 45 derece eğik uçlu |  |  | 9046400000 | 687 | TL | 1 |  | https://catalog.weidmueller.com/catalog/Start.do?localeId=en&ObjectID=9046400000
Level 0: Markalama ¦ PCB Fiş Soket ¦ El Aletleri; Level 1: El Aletleri; Level 2: Kargaburun VDE İzoleli (1000 Volt) |  | FRZ S 160 | Açıklama | 160 mm / 60 HRC |  |  | 9046370000 | 597 | TL | 1 |  | https://catalog.weidmueller.com/catalog/Start.do?localeId=en&ObjectID=9046370000
Level 0: Markalama ¦ PCB Fiş Soket ¦ El Aletleri; Level 1: El Aletleri; Level 2: Kargaburun VDE İzoleli (1000 Volt) |  | FRZ S 200 | Açıklama | 200 mm / 60 HRC |  |  | 9046380000 | 608 | TL | 1 |  | https://catalog.weidmueller.com/catalog/Start.do?localeId=en&ObjectID=9046380000
Level 0: Markalama ¦ PCB Fiş Soket ¦ El Aletleri; Level 1: El Aletleri; Level 2: Kargaburun VDE İzoleli (1000 Volt) |  | FZ 160 | Açıklama | 160 mm / Düz Uç |  |  | 9046350000 | 550 | TL | 1 |  | https://catalog.weidmueller.com/catalog/Start.do?localeId=en&ObjectID=9046350000
Level 0: Markalama ¦ PCB Fiş Soket ¦ El Aletleri; Level 1: El Aletleri; Level 2: Kargaburun VDE İzoleli (1000 Volt) |  | RZ 160 | Açıklama | 160 mm / Yuvarlak Uç |  |  | 9046360000 | 550 | TL | 1 |  | https://catalog.weidmueller.com/catalog/Start.do?localeId=en&ObjectID=9046360000
Level 0: Markalama ¦ PCB Fiş Soket ¦ El Aletleri; Level 1: El Aletleri; Level 2: Test ve Ölçü Aletleri (Faz Kalemi Tipi) | New Product 01.2018 | VT LCL | Açıklama | Temasısz kablo test cihazı 12 - 1000VAC |  |  | 2436670000 | 345.25 | TL | 1 |  | https://catalog.weidmueller.com/catalog/Start.do?localeId=en&ObjectID=2436670000
Level 0: Markalama ¦ PCB Fiş Soket ¦ El Aletleri; Level 1: El Aletleri; Level 2: Test ve Ölçü Aletleri (Faz Kalemi Tipi) |  | VT DIGI PRO | Açıklama | 1 - 1000 V AC/DC, LCD ekran, Faz Sırası Göstegesi, buton ile 30mA RCD tetikleme, tek kutup faz testi, ışıklı ölçme probları |  |  | 9918870000 | 3131 | TL | 1 |  | https://catalog.weidmueller.com/catalog/Start.do?localeId=en&ObjectID=9918870000
Level 0: Markalama ¦ PCB Fiş Soket ¦ El Aletleri; Level 1: El Aletleri; Level 2: Test ve Ölçü Aletleri (Faz Kalemi Tipi) |  | VT COMBI PRO | Açıklama | 6 - 690 V AC/DC, LED skala, Faz Sırası Göstegesi, tek kutup faz testi, ışıklı ölçme probları |  |  | 9918860000 | 1364 | TL | 1 |  | https://catalog.weidmueller.com/catalog/Start.do?localeId=en&ObjectID=9918860000
Level 0: Markalama ¦ PCB Fiş Soket ¦ El Aletleri; Level 1: El Aletleri; Level 2: Test ve Ölçü Aletleri (Faz Kalemi Tipi) |  | VT MASTER | Açıklama | 12 - 690 V AC/DC, LED skala(12, 24, 50, 120, 230, 400, 690 V) |  |  | 9918880000 | 1235 | TL | 1 |  | https://catalog.weidmueller.com/catalog/Start.do?localeId=en&ObjectID=9918880000
Level 0: Markalama ¦ PCB Fiş Soket ¦ El Aletleri; Level 1: El Aletleri; Level 2: Test ve Ölçü Aletleri (Faz Kalemi Tipi) |  | VT | Açıklama | 12 - 690 V AC/DC, LED skala(12, 50, 120, 230, 400, 690 V) |  |  | 9918950000 | 445 | TL | 1 |  | https://catalog.weidmueller.com/catalog/Start.do?localeId=en&ObjectID=9918950000
Level 0: Markalama ¦ PCB Fiş Soket ¦ El Aletleri; Level 1: El Aletleri; Level 2: Test ve Ölçü Aletleri |  | TEMPHASER | Açıklama | 0.2 – 600 VAC/DC, 2,000 MΩ kadar direnç, 20 μF – 20 mF arası kapasite,10 Hz – 40 kHz arası frekans, diyot ve faz sırası testi |  |  | 9427300000 | 2355 | TL | 1 |  | https://catalog.weidmueller.com/catalog/Start.do?localeId=en&ObjectID=9427300000
Level 0: Markalama ¦ PCB Fiş Soket ¦ El Aletleri; Level 1: El Aletleri; Level 2: Test ve Ölçü Aletleri |  | MULTIMETER 125S | Açıklama | 0.32 – 600 VAC/DC, 30 MΩ kadar direnç, Diyot Testi |  |  | 9425830000 | 1756 | TL | 1 |  | https://catalog.weidmueller.com/catalog/Start.do?localeId=en&ObjectID=9425830000
Level 0: Markalama ¦ PCB Fiş Soket ¦ El Aletleri; Level 1: El Aletleri; Level 2: Test ve Ölçü Aletleri |  | MG KIT CA 600 | Açıklama | 0.2 – 600 V AC/DC, 0 – 600 A AC/DC amp.,2,000 MΩ kadar direnç, 20 μF – 20 mF arası kapasite,10 Hz – 40 kHz arası frekans, diyot ve faz sırası testi |  |  | 9427460000 | 5573 | TL | 1 |  | https://catalog.weidmueller.com/catalog/Start.do?localeId=en&ObjectID=9427460000
Level 0: Markalama ¦ PCB Fiş Soket ¦ El Aletleri; Level 1: El Aletleri; Level 2: Test ve Ölçü Aletleri |  | MULTIMETER 1037 | Açıklama | 0.2 – 1,000 V DC, 0.2 – 750 V AC,200A AC ye kadar pens amp. Adaptörü, 200kΩ a kadar direnç ve 20 μF a kadar kapasite ölçümü |  |  | 9423580000 | 4367 | TL | 1 |  | https://catalog.weidmueller.com/catalog/Start.do?localeId=en&ObjectID=9423580000
Level 0: Markalama ¦ PCB Fiş Soket ¦ El Aletleri; Level 1: El Aletleri; Level 2: Test ve Ölçü Aletleri |  | MULTIMETER C 2606 | Açıklama | 0.2 – 1,000 V DC, 0.2 – 750 V AC,1000 A AC/DC ye kadar amp.,40 MΩ kadar direnç, 4 nF – 40 μF kapasite, 0.1 – 400 kHz frekans, diyot testi |  |  | 9427370000 | 5357 | TL | 1 |  | https://catalog.weidmueller.com/catalog/Start.do?localeId=en&ObjectID=9427370000
Level 0: Markalama ¦ PCB Fiş Soket ¦ El Aletleri; Level 1: El Aletleri; Level 2: Test ve Ölçü Aletleri |  | LAN USB TESTER | Açıklama | LAN ve USB bağlantıları için network kablo test aleti, LED skala/RJ45, USB A, USB B bağlantı tipi/max 1000 mt |  |  | 9205400000 | 1627 | TL | 1 |  | https://catalog.weidmueller.com/catalog/Start.do?localeId=en&ObjectID=9205400000
Level 0: Markalama ¦ PCB Fiş Soket ¦ El Aletleri; Level 1: El Aletleri; Level 2: Test ve Ölçü Aletleri |  | THERMOMETER 610 LC | Açıklama | -20°C...260°C derece lazer sıcaklık ölçümü |  |  | 9427520000 | 4050 | TL | 1 |  | https://catalog.weidmueller.com/catalog/Start.do?localeId=en&ObjectID=9427520000
Level 0: Markalama ¦ PCB Fiş Soket ¦ El Aletleri; Level 1: El Aletleri; Level 2: El Aletleri Seti |  | CRIMP-SET PZ 6 ROTO L | Açıklama | PZ 6 ROTO, STRIPAX ve 7 Bölme Yüksük |  |  | 9028680000 | 5400 | TL | 1 |  | https://catalog.weidmueller.com/catalog/Start.do?localeId=en&ObjectID=9028680000
Level 0: Markalama ¦ PCB Fiş Soket ¦ El Aletleri; Level 1: El Aletleri; Level 2: El Aletleri Seti |  | CRIMP-SET PZ 6/5 | Açıklama | PZ 6/5, STRIPAX ve 7 Bölme Yüksük |  |  | 9028740000 | 6074 | TL | 1 |  | https://catalog.weidmueller.com/catalog/Start.do?localeId=en&ObjectID=9028740000
Level 0: Markalama ¦ PCB Fiş Soket ¦ El Aletleri; Level 1: El Aletleri; Level 2: El Aletleri Seti |  | CRIMP-SET PZ 16 | Açıklama | PZ 16. STRIPAX 16 ve 6 Bölme Yüksük |  |  | 9025850000 | 6074 | TL | 1 |  | https://catalog.weidmueller.com/catalog/Start.do?localeId=en&ObjectID=9025850000
Level 0: Markalama ¦ PCB Fiş Soket ¦ El Aletleri; Level 1: El Aletleri; Level 2: El Aletleri Seti |  | Crimpset PZ / CTI | Açıklama | CTI 6, STRIPAX ve 19 Bölme Pabuç |  |  | 9202610000 | 11483 | TL | 1 |  | https://catalog.weidmueller.com/catalog/Start.do?localeId=en&ObjectID=9202610000
Level 0: Markalama ¦ PCB Fiş Soket ¦ El Aletleri; Level 1: El Aletleri; Level 2: El Aletleri Seti |  | Crimp-Set Kontakte | Açıklama | 25 Bölmeli Yüksük ve Pabuç Kutusu (Yüksük,Pabuç dahil) |  |  | 9202640000 | 4050 | TL | 1 |  | https://catalog.weidmueller.com/catalog/Start.do?localeId=en&ObjectID=9202640000
Level 0: Markalama ¦ PCB Fiş Soket ¦ El Aletleri; Level 1: El Aletleri; Level 2: El Aletleri Seti |  | H-LEERBOX 5 | Açıklama | 5 Bölmeli, Yuvarlak Tip Boş Yüksük Kutusu |  |  | 9025940000 | 201.95 | TL | 1 |  | https://catalog.weidmueller.com/catalog/Start.do?localeId=en&ObjectID=9025940000
Level 0: Markalama ¦ PCB Fiş Soket ¦ El Aletleri; Level 1: El Aletleri; Level 2: El Aletleri Seti |  | Tool Set Combi Check | Açıklama | KT 8, Stripax, PZ 6 Roto, Combi Check ve Screwdriverset |  |  | 9201650000 | 6230 | TL | 1 |  | https://catalog.weidmueller.com/catalog/Start.do?localeId=en&ObjectID=9201650000
Level 0: Markalama ¦ PCB Fiş Soket ¦ El Aletleri; Level 1: El Aletleri; Level 2: El Aletleri Seti |  | PROFI SET | Açıklama | KT 8, Stripax, Screwdriverset ve SK WSD-S |  |  | 9918840000 | 3320 | TL | 1 |  | https://catalog.weidmueller.com/catalog/Start.do?localeId=en&ObjectID=9918840000
Level 0: Markalama ¦ PCB Fiş Soket ¦ El Aletleri; Level 1: El Aletleri; Level 2: El Aletleri Seti | New Product 01.2018 | TOOL SET IE-POF | Açıklama | Multi-Stripax IE-POF, HTX-IE-POF |  |  | 1208930000 | 38533 | TL | 1 |  | https://catalog.weidmueller.com/catalog/Start.do?localeId=en&ObjectID=1208930000
Markalama ¦ PCB Fiş Soket ¦ El Aletleri | El Aletleri | Takım Çantaları | P BAG SET 1 |  |  |  | P BAG SET 1 | Açıklama | 6 Parça El Tipi Takım Çantası |  |  | 2561430000 | 6698 | TL | 1 |  | https://catalog.weidmueller.com/catalog/Start.do?localeId=en&ObjectID=2561430000
Markalama ¦ PCB Fiş Soket ¦ El Aletleri | El Aletleri | Takım Çantaları | P BAG XL SET 10 |  |  |  | P BAG XL SET 10 | Açıklama | 10 Parça El Tipi Takım Çantası |  |  | 2602200000 | 8758 | TL | 1 |  | https://catalog.weidmueller.com/catalog/Start.do?localeId=en&ObjectID=2602200000
Markalama ¦ PCB Fiş Soket ¦ El Aletleri | El Aletleri | Takım Çantaları | Pro Case Insta |  |  |  | Pro Case Insta | Açıklama | 18 Parça Takım Çantası |  |  | 9203160000 | 18564 | TL | 1 |  | https://catalog.weidmueller.com/catalog/Start.do?localeId=en&ObjectID=9203160000
Markalama ¦ PCB Fiş Soket ¦ El Aletleri | El Aletleri | Takım Çantaları | Pro Case Premium |  |  |  | Pro Case Premium | Açıklama | 25 Parça Takım Çantası |  |  | 9202460000 | 31056 | TL | 1 |  | https://catalog.weidmueller.com/catalog/Start.do?localeId=en&ObjectID=9202460000
Markalama ¦ PCB Fiş Soket ¦ El Aletleri | El Aletleri | Takım Çantaları | Top Case Insta |  |  |  | TOP CASE INSTA | Açıklama | 18 Parça Takım Çantası |  |  | 1345310000 | 25116 | TL | 1 |  | https://catalog.weidmueller.com/catalog/Start.do?localeId=en&ObjectID=1345310000
Markalama ¦ PCB Fiş Soket ¦ El Aletleri | El Aletleri | Takım Çantaları | Top Case Premium |  |  |  | TOP CASE PREMIUM | Açıklama | 24 Parça Takım Çantası |  |  | 1345320000 | 31556 | TL | 1 |  | https://catalog.weidmueller.com/catalog/Start.do?localeId=en&ObjectID=1345320000
Markalama ¦ PCB Fiş Soket ¦ El Aletleri | El Aletleri | Takım Çantaları | Top Case 16 |  |  | New Product 01.2018 | TOP CASE 16 | Açıklama | 16 Parça Takım Çantası |  |  | 2602310000 | 24150 | TL | 1 |  | https://catalog.weidmueller.com/catalog/Start.do?localeId=en&ObjectID=2602310000
Markalama ¦ PCB Fiş Soket ¦ El Aletleri | El Aletleri | Takım Çantaları | Boş Takım Çantaları |  |  |  | P BAG | Açıklama | Boş Küçük Tip El Çantası |  |  | 2548180000 | 489.45 | TL | 1 |  | https://catalog.weidmueller.com/catalog/Start.do?localeId=en&ObjectID=2548180000
Markalama ¦ PCB Fiş Soket ¦ El Aletleri | El Aletleri | Takım Çantaları | Boş Takım Çantaları |  |  |  | P BAG BIG | Açıklama | Boş Büyük Tip El Çantası |  |  | 2576620000 | 619 | TL | 1 |  | https://catalog.weidmueller.com/catalog/Start.do?localeId=en&ObjectID=2576620000
Markalama ¦ PCB Fiş Soket ¦ El Aletleri | El Aletleri | Takım Çantaları | Boş Takım Çantaları |  |  |  | Pro Case leer | Açıklama | Boş Takım Çantası Bez |  |  | 9202470000 | 2383 | TL | 1 |  | https://catalog.weidmueller.com/catalog/Start.do?localeId=en&ObjectID=9202470000
Markalama ¦ PCB Fiş Soket ¦ El Aletleri | El Aletleri | Takım Çantaları | Boş Takım Çantaları |  |  |  | TOP CASE | Açıklama | Boş Takım Çantası Metal Çerçeve |  |  | 1345330000 | 6182 | TL | 1 |  | https://catalog.weidmueller.com/catalog/Start.do?localeId=en&ObjectID=1345330000
Markalama ¦ PCB Fiş Soket ¦ El Aletleri | El Aletleri | Takım Çantaları | Otomatik Makinalar |  |  |  | CUTFIX 8 | Açıklama | 0,14...10mm² flexible kablo kesme |  |  | 9023100000 | 7106 | € | 1 | Not: Otomatik Kesme, Soyma ve Yüksük Sıkma Makinaları Hakkında Teknik ve Fiyat Bilgisi için Bölge Satış Temsilcimizle iletişime geçiniz. | https://catalog.weidmueller.com/catalog/Start.do?localeId=en&ObjectID=9023100000
Markalama ¦ PCB Fiş Soket ¦ El Aletleri | El Aletleri | Takım Çantaları | Otomatik Makinalar |  |  |  | POWERSTRIPPER 6,0 | Açıklama | 0,14-6mm² güçlü soyma |  |  | 9028510000 | 3871 | € | 1 | Not: Otomatik Kesme, Soyma ve Yüksük Sıkma Makinaları Hakkında Teknik ve Fiyat Bilgisi için Bölge Satış Temsilcimizle iletişime geçiniz. | https://catalog.weidmueller.com/catalog/Start.do?localeId=en&ObjectID=9028510000
Markalama ¦ PCB Fiş Soket ¦ El Aletleri | El Aletleri | Takım Çantaları | Otomatik Makinalar |  |  |  | POWERSTRIPPER 16,0 | Açıklama | 2,5-16mm² güçlü soyma |  |  | 9028480000 | 5959 | € | 1 | Not: Otomatik Kesme, Soyma ve Yüksük Sıkma Makinaları Hakkında Teknik ve Fiyat Bilgisi için Bölge Satış Temsilcimizle iletişime geçiniz. | https://catalog.weidmueller.com/catalog/Start.do?localeId=en&ObjectID=9028480000
Markalama ¦ PCB Fiş Soket ¦ El Aletleri | El Aletleri | Takım Çantaları | Otomatik Makinalar |  |  |  | POWERSTRIPPER ao 2,5-20 | Açıklama | 0,5-2,5mm² otomatik soyma |  |  | 9027270000 | 7179 | € | 1 | Not: Otomatik Kesme, Soyma ve Yüksük Sıkma Makinaları Hakkında Teknik ve Fiyat Bilgisi için Bölge Satış Temsilcimizle iletişime geçiniz. | https://catalog.weidmueller.com/catalog/Start.do?localeId=en&ObjectID=9027270000
Markalama ¦ PCB Fiş Soket ¦ El Aletleri | El Aletleri | Takım Çantaları | Otomatik Makinalar |  |  |  | POWERSTRIPPER ao 16-20 | Açıklama | 4-16mm² otomatik soyma |  |  | 9027290000 | 8273 | € | 1 | Not: Otomatik Kesme, Soyma ve Yüksük Sıkma Makinaları Hakkında Teknik ve Fiyat Bilgisi için Bölge Satış Temsilcimizle iletişime geçiniz. | https://catalog.weidmueller.com/catalog/Start.do?localeId=en&ObjectID=9027290000
Markalama ¦ PCB Fiş Soket ¦ El Aletleri | El Aletleri | Takım Çantaları | Otomatik Makinalar |  |  |  | CRIMPFIX R | Açıklama | Pnömatik soyma ve şerit yüksük sıkma |  |  | 9028500000 | 21648 | € | 1 | Not: Otomatik Kesme, Soyma ve Yüksük Sıkma Makinaları Hakkında Teknik ve Fiyat Bilgisi için Bölge Satış Temsilcimizle iletişime geçiniz. | https://catalog.weidmueller.com/catalog/Start.do?localeId=en&ObjectID=9028500000
Markalama ¦ PCB Fiş Soket ¦ El Aletleri | El Aletleri | Takım Çantaları | Otomatik Makinalar |  |  |  | CRIMPFIX L | Açıklama | 0,5-2,5mm² kablo soyma ve dökme yüksük sıkma, Pinomatik,8 mm yüksük uç uzunluğu, 14mm yüksük uzunluğu için |  |  | 9028530000 | 24480 | € | 1 | Not: Otomatik Kesme, Soyma ve Yüksük Sıkma Makinaları Hakkında Teknik ve Fiyat Bilgisi için Bölge Satış Temsilcimizle iletişime geçiniz. | https://catalog.weidmueller.com/catalog/Start.do?localeId=en&ObjectID=9028530000
Markalama ¦ PCB Fiş Soket ¦ El Aletleri | El Aletleri | Takım Çantaları | Otomatik Makinalar |  |  |  | CRIMPFIX LS | Açıklama | 0,5-2,5mm² kablo soyma ve dökme yüksük sıkma,Pinomatik,6/8/10 mm yüksük uç uzunluğu, 12/14/16 mm yüksük uzunluğu için |  |  | 9028540000 | 28560 | € | 1 | Not: Otomatik Kesme, Soyma ve Yüksük Sıkma Makinaları Hakkında Teknik ve Fiyat Bilgisi için Bölge Satış Temsilcimizle iletişime geçiniz. | https://catalog.weidmueller.com/catalog/Start.do?localeId=en&ObjectID=9028540000
Markalama ¦ PCB Fiş Soket ¦ El Aletleri | El Aletleri | Takım Çantaları | Otomatik Makinalar |  |  |  | CRIMPFIX LZ | Açıklama | Çift girişli dökme yüksük sıkma |  |  | 9027310000 | 28927 | € | 1 | Not: Otomatik Kesme, Soyma ve Yüksük Sıkma Makinaları Hakkında Teknik ve Fiyat Bilgisi için Bölge Satış Temsilcimizle iletişime geçiniz. | https://catalog.weidmueller.com/catalog/Start.do?localeId=en&ObjectID=9027310000
Markalama ¦ PCB Fiş Soket ¦ El Aletleri | El Aletleri | Takım Çantaları | Otomatik Makinalar |  |  |  | CRIMPFIX R VARIO | Açıklama | Kablo soyma ve çoklu şerit yüksük sıkma |  |  | 2580000000 | 32084 | € | 1 | Not: Otomatik Kesme, Soyma ve Yüksük Sıkma Makinaları Hakkında Teknik ve Fiyat Bilgisi için Bölge Satış Temsilcimizle iletişime geçiniz. | https://catalog.weidmueller.com/catalog/Start.do?localeId=en&ObjectID=2580000000
Markalama ¦ PCB Fiş Soket ¦ El Aletleri | El Aletleri | Takım Çantaları | Otomatik Makinalar |  |  | New Product 01.2018 | CA 100 DUO | Açıklama | 0-10mm2 kablo soyma ve çoklu şerit yüksük sıkma |  |  | 2740900000 | 66000 | € | 1 | Not: Otomatik Kesme, Soyma ve Yüksük Sıkma Makinaları Hakkında Teknik ve Fiyat Bilgisi için Bölge Satış Temsilcimizle iletişime geçiniz. | https://catalog.weidmueller.com/catalog/Start.do?localeId=en&ObjectID=2740900000
Markalama ¦ PCB Fiş Soket ¦ El Aletleri | El Aletleri | Takım Çantaları | Çekmeceli Takım Dolapları |  |  |  | Tool Chest Empty | Açıklama | Boş dolap | Genişlik/Derinlik Yükseklik (mm) | 894 / 525 / 928 | 2683640000 | 37738 | TL | 1 |  | https://catalog.weidmueller.com/catalog/Start.do?localeId=en&ObjectID=2683640000
Markalama ¦ PCB Fiş Soket ¦ El Aletleri | El Aletleri | Takım Çantaları | Çekmeceli Takım Dolapları |  |  |  | TC INL BIG 1 | Açıklama | Dolu çekmece içi |  |  | 2683720000 | 30912 | TL | 1 |  | https://catalog.weidmueller.com/catalog/Start.do?localeId=en&ObjectID=2683720000
Level 0: Kutu ¦ Yüksük ¦ Papuç ¦ SKP ¦ Kanal ¦ Ray ¦ Spiral ¦ Kablo Bağı; Level 1: Kutular; Level 2: Alüminyum Döküm Gövde- Klippon ® K |  | KLIPPON K0 | Boy x En x Derinlik (mm) | 45 x 50 x 30 | Ağırlık | 65 g | 0573200000 | 8.7 | € | 10 |  | https://catalog.weidmueller.com/catalog/Start.do?localeId=en&ObjectID=0573200000
Level 0: Kutu ¦ Yüksük ¦ Papuç ¦ SKP ¦ Kanal ¦ Ray ¦ Spiral ¦ Kablo Bağı; Level 1: Kutular; Level 2: Alüminyum Döküm Gövde- Klippon ® K |  | KLIPPON K01 | Boy x En x Derinlik (mm) | 64 x 58 x 34 | Ağırlık | 120 g | 1565240000 | 17.4 | € | 10 |  | https://catalog.weidmueller.com/catalog/Start.do?localeId=en&ObjectID=1565240000
Level 0: Kutu ¦ Yüksük ¦ Papuç ¦ SKP ¦ Kanal ¦ Ray ¦ Spiral ¦ Kablo Bağı; Level 1: Kutular; Level 2: Alüminyum Döküm Gövde- Klippon ® K |  | KLIPPON K02 | Boy x En x Derinlik (mm) | 64 x 98 x 34 | Ağırlık | 200 g | 1565250000 | 20.1 | € | 6 |  | https://catalog.weidmueller.com/catalog/Start.do?localeId=en&ObjectID=1565250000
Level 0: Kutu ¦ Yüksük ¦ Papuç ¦ SKP ¦ Kanal ¦ Ray ¦ Spiral ¦ Kablo Bağı; Level 1: Kutular; Level 2: Alüminyum Döküm Gövde- Klippon ® K |  | KLIPPON K1 | Boy x En x Derinlik (mm) | 70 x 70 x 45 | Ağırlık | 220 g | 0342000000 | 16.05 | € | 10 |  | https://catalog.weidmueller.com/catalog/Start.do?localeId=en&ObjectID=0342000000
Level 0: Kutu ¦ Yüksük ¦ Papuç ¦ SKP ¦ Kanal ¦ Ray ¦ Spiral ¦ Kablo Bağı; Level 1: Kutular; Level 2: Alüminyum Döküm Gövde- Klippon ® K |  | KLIPPON K11 | Boy x En x Derinlik (mm) | 80 x 75 x 57 | Ağırlık | 280 g | 0573300000 | 21.9 | € | 10 |  | https://catalog.weidmueller.com/catalog/Start.do?localeId=en&ObjectID=0573300000
Level 0: Kutu ¦ Yüksük ¦ Papuç ¦ SKP ¦ Kanal ¦ Ray ¦ Spiral ¦ Kablo Bağı; Level 1: Kutular; Level 2: Alüminyum Döküm Gövde- Klippon ® K |  | KLIPPON K2 | Boy x En x Derinlik (mm) | 70 x 100 x 45 | Ağırlık | 280 g | 0342100000 | 25.4 | € | 10 |  | https://catalog.weidmueller.com/catalog/Start.do?localeId=en&ObjectID=0342100000
Level 0: Kutu ¦ Yüksük ¦ Papuç ¦ SKP ¦ Kanal ¦ Ray ¦ Spiral ¦ Kablo Bağı; Level 1: Kutular; Level 2: Alüminyum Döküm Gövde- Klippon ® K |  | KLIPPON K21 | Boy x En x Derinlik (mm) | 80 x 125 x 57 | Ağırlık | 400 g | 0573400000 | 20 | € | 5 |  | https://catalog.weidmueller.com/catalog/Start.do?localeId=en&ObjectID=0573400000
Level 0: Kutu ¦ Yüksük ¦ Papuç ¦ SKP ¦ Kanal ¦ Ray ¦ Spiral ¦ Kablo Bağı; Level 1: Kutular; Level 2: Alüminyum Döküm Gövde- Klippon ® K |  | KLIPPON K3 | Boy x En x Derinlik (mm) | 70 x 165 x 45 | Ağırlık | 400 g | 0342200000 | 21.45 | € | 5 |  | https://catalog.weidmueller.com/catalog/Start.do?localeId=en&ObjectID=0342200000
Level 0: Kutu ¦ Yüksük ¦ Papuç ¦ SKP ¦ Kanal ¦ Ray ¦ Spiral ¦ Kablo Bağı; Level 1: Kutular; Level 2: Alüminyum Döküm Gövde- Klippon ® K |  | KLIPPON K31 | Boy x En x Derinlik (mm) | 80 x 175 x 57 | Ağırlık | 520 g | 0573500000 | 25.4 | € | 5 |  | https://catalog.weidmueller.com/catalog/Start.do?localeId=en&ObjectID=0573500000
Level 0: Kutu ¦ Yüksük ¦ Papuç ¦ SKP ¦ Kanal ¦ Ray ¦ Spiral ¦ Kablo Bağı; Level 1: Kutular; Level 2: Alüminyum Döküm Gövde- Klippon ® K |  | KLIPPON K32 | Boy x En x Derinlik (mm) | 80 x 250 x 55 | Ağırlık | 710 g | 1565260000 | 40.15 | € | 1 |  | https://catalog.weidmueller.com/catalog/Start.do?localeId=en&ObjectID=1565260000
Level 0: Kutu ¦ Yüksük ¦ Papuç ¦ SKP ¦ Kanal ¦ Ray ¦ Spiral ¦ Kablo Bağı; Level 1: Kutular; Level 2: Alüminyum Döküm Gövde- Klippon ® K |  | KLIPPON K4 | Boy x En x Derinlik (mm) | 82 x 130 x 72 | Ağırlık | 620 g | 0342300000 | 28.15 | € | 1 |  | https://catalog.weidmueller.com/catalog/Start.do?localeId=en&ObjectID=0342300000
Level 0: Kutu ¦ Yüksük ¦ Papuç ¦ SKP ¦ Kanal ¦ Ray ¦ Spiral ¦ Kablo Bağı; Level 1: Kutular; Level 2: Alüminyum Döküm Gövde- Klippon ® K |  | KLIPPON K41 | Boy x En x Derinlik (mm) | 120 x 122 x 81 | Ağırlık | 840 g | 1565270000 | 45 | € | 1 |  | https://catalog.weidmueller.com/catalog/Start.do?localeId=en&ObjectID=1565270000
Level 0: Kutu ¦ Yüksük ¦ Papuç ¦ SKP ¦ Kanal ¦ Ray ¦ Spiral ¦ Kablo Bağı; Level 1: Kutular; Level 2: Alüminyum Döküm Gövde- Klippon ® K |  | KLIPPON K5 | Boy x En x Derinlik (mm) | 130 x 170 x 90 | Ağırlık | 1540 g | 0342400000 | 56.2 | € | 1 |  | https://catalog.weidmueller.com/catalog/Start.do?localeId=en&ObjectID=0342400000
Level 0: Kutu ¦ Yüksük ¦ Papuç ¦ SKP ¦ Kanal ¦ Ray ¦ Spiral ¦ Kablo Bağı; Level 1: Kutular; Level 2: Alüminyum Döküm Gövde- Klippon ® K |  | KLIPPON K51 | Boy x En x Derinlik (mm) | 120 x 220 x 81 | Ağırlık | 1280 g | 1565280000 | 56 | € | 1 |  | https://catalog.weidmueller.com/catalog/Start.do?localeId=en&ObjectID=1565280000
Level 0: Kutu ¦ Yüksük ¦ Papuç ¦ SKP ¦ Kanal ¦ Ray ¦ Spiral ¦ Kablo Bağı; Level 1: Kutular; Level 2: Alüminyum Döküm Gövde- Klippon ® K |  | KLIPPON K52 | Boy x En x Derinlik (mm) | 160 x 160 x 91 | Ağırlık | 1480 g | 1565290000 | 61.6 | € | 1 |  | https://catalog.weidmueller.com/catalog/Start.do?localeId=en&ObjectID=1565290000
Level 0: Kutu ¦ Yüksük ¦ Papuç ¦ SKP ¦ Kanal ¦ Ray ¦ Spiral ¦ Kablo Bağı; Level 1: Kutular; Level 2: Alüminyum Döküm Gövde- Klippon ® K |  | KLIPPON K6 | Boy x En x Derinlik (mm) | 160 x 200 x 100 | Ağırlık | 2000 g | 0342500000 | 64.15 | € | 1 |  | https://catalog.weidmueller.com/catalog/Start.do?localeId=en&ObjectID=0342500000
Level 0: Kutu ¦ Yüksük ¦ Papuç ¦ SKP ¦ Kanal ¦ Ray ¦ Spiral ¦ Kablo Bağı; Level 1: Kutular; Level 2: Alüminyum Döküm Gövde- Klippon ® K |  | KLIPPON K61 | Boy x En x Derinlik (mm) | 160 x 260 x 91 | Ağırlık | 2060 g | 0573600000 | 77.65 | € | 1 |  | https://catalog.weidmueller.com/catalog/Start.do?localeId=en&ObjectID=0573600000
Level 0: Kutu ¦ Yüksük ¦ Papuç ¦ SKP ¦ Kanal ¦ Ray ¦ Spiral ¦ Kablo Bağı; Level 1: Kutular; Level 2: Alüminyum Döküm Gövde- Klippon ® K |  | KLIPPON K7 | Boy x En x Derinlik (mm) | 160 x 350 x 100 | Ağırlık | 2870 g | 0342600000 | 93.7 | € | 1 |  | https://catalog.weidmueller.com/catalog/Start.do?localeId=en&ObjectID=0342600000
Level 0: Kutu ¦ Yüksük ¦ Papuç ¦ SKP ¦ Kanal ¦ Ray ¦ Spiral ¦ Kablo Bağı; Level 1: Kutular; Level 2: Alüminyum Döküm Gövde- Klippon ® K |  | KLIPPON K71 | Boy x En x Derinlik (mm) | 230 x 280 x 111 | Ağırlık | 2925 g | 0573700000 | 110 | € | 1 |  | https://catalog.weidmueller.com/catalog/Start.do?localeId=en&ObjectID=0573700000
Level 0: Kutu ¦ Yüksük ¦ Papuç ¦ SKP ¦ Kanal ¦ Ray ¦ Spiral ¦ Kablo Bağı; Level 1: Kutular; Level 2: Polyester - Klippon ® POK |  | KLIPPON POK 080806 | Boy x En x Derinlik (mm) | 75 x 80 x 55 | Ağırlık | 230 g | 1305810000 | 27.5 | € | 1 |  | https://catalog.weidmueller.com/catalog/Start.do?localeId=en&ObjectID=1305810000
Level 0: Kutu ¦ Yüksük ¦ Papuç ¦ SKP ¦ Kanal ¦ Ray ¦ Spiral ¦ Kablo Bağı; Level 1: Kutular; Level 2: Polyester - Klippon ® POK |  | KLIPPON POK 081106 | Boy x En x Derinlik (mm) | 75 x 110 x 55 | Ağırlık | 295 g | 1305820000 | 32 | € | 1 |  | https://catalog.weidmueller.com/catalog/Start.do?localeId=en&ObjectID=1305820000
Level 0: Kutu ¦ Yüksük ¦ Papuç ¦ SKP ¦ Kanal ¦ Ray ¦ Spiral ¦ Kablo Bağı; Level 1: Kutular; Level 2: Polyester - Klippon ® POK |  | KLIPPON POK 081606 | Boy x En x Derinlik (mm) | 75 x 160 x 55 | Ağırlık | 405 g | 1305830000 | 32.7 | € | 1 |  | https://catalog.weidmueller.com/catalog/Start.do?localeId=en&ObjectID=1305830000
Level 0: Kutu ¦ Yüksük ¦ Papuç ¦ SKP ¦ Kanal ¦ Ray ¦ Spiral ¦ Kablo Bağı; Level 1: Kutular; Level 2: Polyester - Klippon ® POK |  | KLIPPON POK 081906 | Boy x En x Derinlik (mm) | 75 x 190 x 55 | Ağırlık | 450 g | 1305840000 | 37.95 | € | 1 |  | https://catalog.weidmueller.com/catalog/Start.do?localeId=en&ObjectID=1305840000
Level 0: Kutu ¦ Yüksük ¦ Papuç ¦ SKP ¦ Kanal ¦ Ray ¦ Spiral ¦ Kablo Bağı; Level 1: Kutular; Level 2: Polyester - Klippon ® POK |  | KLIPPON POK 082306 | Boy x En x Derinlik (mm) | 75 x 230 x 55 | Ağırlık | 575 g | 1305850000 | 40.6 | € | 1 |  | https://catalog.weidmueller.com/catalog/Start.do?localeId=en&ObjectID=1305850000
Level 0: Kutu ¦ Yüksük ¦ Papuç ¦ SKP ¦ Kanal ¦ Ray ¦ Spiral ¦ Kablo Bağı; Level 1: Kutular; Level 2: Polyester - Klippon ® POK |  | KLIPPON POK 121209 | Boy x En x Derinlik (mm) | 120 x 122 x 90 | Ağırlık | 750 g | 1305870000 | 48 | € | 1 |  | https://catalog.weidmueller.com/catalog/Start.do?localeId=en&ObjectID=1305870000
Level 0: Kutu ¦ Yüksük ¦ Papuç ¦ SKP ¦ Kanal ¦ Ray ¦ Spiral ¦ Kablo Bağı; Level 1: Kutular; Level 2: Polyester - Klippon ® POK |  | KLIPPON POK 122209 | Boy x En x Derinlik (mm) | 120 x 220 x 90 | Ağırlık | 1060 g | 1305880000 | 49.7 | € | 1 |  | https://catalog.weidmueller.com/catalog/Start.do?localeId=en&ObjectID=1305880000
Level 0: Kutu ¦ Yüksük ¦ Papuç ¦ SKP ¦ Kanal ¦ Ray ¦ Spiral ¦ Kablo Bağı; Level 1: Kutular; Level 2: Polyester - Klippon ® POK |  | KLIPPON POK 161609 | Boy x En x Derinlik (mm) | 160 x 160 x 90 | Ağırlık | 1290 g | 1305890000 | 58 | € | 1 |  | https://catalog.weidmueller.com/catalog/Start.do?localeId=en&ObjectID=1305890000
Level 0: Kutu ¦ Yüksük ¦ Papuç ¦ SKP ¦ Kanal ¦ Ray ¦ Spiral ¦ Kablo Bağı; Level 1: Kutular; Level 2: Polyester - Klippon ® POK |  | KLIPPON POK 162609 | Boy x En x Derinlik (mm) | 160 x 260 x 90 | Ağırlık | 1710 g | 1305900000 | 88 | € | 1 |  | https://catalog.weidmueller.com/catalog/Start.do?localeId=en&ObjectID=1305900000
Level 0: Kutu ¦ Yüksük ¦ Papuç ¦ SKP ¦ Kanal ¦ Ray ¦ Spiral ¦ Kablo Bağı; Level 1: Kutular; Level 2: Polyester - Klippon ® POK |  | KLIPPON POK 163609 | Boy x En x Derinlik (mm) | 160 x 360 x 90 | Ağırlık | 2150 g | 1305910000 | 90.3 | € | 1 |  | https://catalog.weidmueller.com/catalog/Start.do?localeId=en&ObjectID=1305910000
Level 0: Kutu ¦ Yüksük ¦ Papuç ¦ SKP ¦ Kanal ¦ Ray ¦ Spiral ¦ Kablo Bağı; Level 1: Kutular; Level 2: Polyester - Klippon ® POK |  | KLIPPON POK 165609 | Boy x En x Derinlik (mm) | 160 x 560 x 90 | Ağırlık | 3185 g | 1305920000 | 149 | € | 1 |  | https://catalog.weidmueller.com/catalog/Start.do?localeId=en&ObjectID=1305920000
Level 0: Kutu ¦ Yüksük ¦ Papuç ¦ SKP ¦ Kanal ¦ Ray ¦ Spiral ¦ Kablo Bağı; Level 1: Kutular; Level 2: Polyester - Klippon ® POK |  | KLIPPON POK 252512 | Boy x En x Derinlik (mm) | 250 x 255 x 120 | Ağırlık | 2650 g | 1305930000 | 117 | € | 1 |  | https://catalog.weidmueller.com/catalog/Start.do?localeId=en&ObjectID=1305930000
Level 0: Kutu ¦ Yüksük ¦ Papuç ¦ SKP ¦ Kanal ¦ Ray ¦ Spiral ¦ Kablo Bağı; Level 1: Kutular; Level 2: Polyester - Klippon ® POK |  | KLIPPON POK 254012 | Boy x En x Derinlik (mm) | 250 x 400 x 120 | Ağırlık | 3650 g | 1305940000 | 143 | € | 1 |  | https://catalog.weidmueller.com/catalog/Start.do?localeId=en&ObjectID=1305940000
Level 0: Kutu ¦ Yüksük ¦ Papuç ¦ SKP ¦ Kanal ¦ Ray ¦ Spiral ¦ Kablo Bağı; Level 1: Kutular; Level 2: Polyester - Klippon ® POK |  | KLIPPON POK 256012 | Boy x En x Derinlik (mm) | 250 x 600 x 120 | Ağırlık | 5235 g | 1305950000 | 204 | € | 1 |  | https://catalog.weidmueller.com/catalog/Start.do?localeId=en&ObjectID=1305950000
Level 0: Kutu ¦ Yüksük ¦ Papuç ¦ SKP ¦ Kanal ¦ Ray ¦ Spiral ¦ Kablo Bağı; Level 1: Kutular; Level 2: Polyester - Klippon ® POK |  | KLIPPON POK 404012 | Boy x En x Derinlik (mm) | 405 x 400 x 120 | Ağırlık | 5580 g | 1305970000 | 173 | € | 1 |  | https://catalog.weidmueller.com/catalog/Start.do?localeId=en&ObjectID=1305970000
Level 0: Kutu ¦ Yüksük ¦ Papuç ¦ SKP ¦ Kanal ¦ Ray ¦ Spiral ¦ Kablo Bağı; Level 1: Kutular; Level 2: Polyester - Klippon ® POK |  | KLIPPON POK 252516 | Boy x En x Derinlik (mm) | 250 x 255 x 160 | Ağırlık | 3275 g | 1305980000 | 149 | € | 1 |  | https://catalog.weidmueller.com/catalog/Start.do?localeId=en&ObjectID=1305980000
Level 0: Kutu ¦ Yüksük ¦ Papuç ¦ SKP ¦ Kanal ¦ Ray ¦ Spiral ¦ Kablo Bağı; Level 1: Kutular; Level 2: Polyester - Klippon ® POK |  | KLIPPON POK 254016 | Boy x En x Derinlik (mm) | 250 x 400 x 160 | Ağırlık | 4800 g | 1305990000 | 196 | € | 1 |  | https://catalog.weidmueller.com/catalog/Start.do?localeId=en&ObjectID=1305990000
Level 0: Kutu ¦ Yüksük ¦ Papuç ¦ SKP ¦ Kanal ¦ Ray ¦ Spiral ¦ Kablo Bağı; Level 1: Kutular; Level 2: Polikarbonat - Klippon ® MPC |  | MPC 07/12/07 7035 | Boy x En x Derinlik (mm) | 125 x 75 x 75 | Ağırlık | 209 g | 9535170000 | 17.5 | € | 1 |  | https://catalog.weidmueller.com/catalog/Start.do?localeId=en&ObjectID=9535170000
Level 0: Kutu ¦ Yüksük ¦ Papuç ¦ SKP ¦ Kanal ¦ Ray ¦ Spiral ¦ Kablo Bağı; Level 1: Kutular; Level 2: Polikarbonat - Klippon ® MPC |  | MPC 07/12/12 7035 | Boy x En x Derinlik (mm) | 125 x 75 x 125 | Ağırlık | 300 g | 9535210000 | 20 | € | 1 |  | https://catalog.weidmueller.com/catalog/Start.do?localeId=en&ObjectID=9535210000
Level 0: Kutu ¦ Yüksük ¦ Papuç ¦ SKP ¦ Kanal ¦ Ray ¦ Spiral ¦ Kablo Bağı; Level 1: Kutular; Level 2: Polikarbonat - Klippon ® MPC |  | MPC 12/12/07 7035 | Boy x En x Derinlik (mm) | 125 x 125 x 75 | Ağırlık | 283 g | 9535230000 | 19 | € | 1 |  | https://catalog.weidmueller.com/catalog/Start.do?localeId=en&ObjectID=9535230000
Level 0: Kutu ¦ Yüksük ¦ Papuç ¦ SKP ¦ Kanal ¦ Ray ¦ Spiral ¦ Kablo Bağı; Level 1: Kutular; Level 2: Polikarbonat - Klippon ® MPC |  | MPC 12/17/07 7035 | Boy x En x Derinlik (mm) | 175 x 125 x 75 | Ağırlık | 381 g | 9535290000 | 23.8 | € | 1 |  | https://catalog.weidmueller.com/catalog/Start.do?localeId=en&ObjectID=9535290000
Level 0: Kutu ¦ Yüksük ¦ Papuç ¦ SKP ¦ Kanal ¦ Ray ¦ Spiral ¦ Kablo Bağı; Level 1: Kutular; Level 2: Polikarbonat - Klippon ® MPC |  | MPC 17/25/10 7035 | Boy x En x Derinlik (mm) | 250 x 175 x 100 | Ağırlık | 743 g | 9535470000 | 48.65 | € | 1 |  | https://catalog.weidmueller.com/catalog/Start.do?localeId=en&ObjectID=9535470000
Level 0: Kutu ¦ Yüksük ¦ Papuç ¦ SKP ¦ Kanal ¦ Ray ¦ Spiral ¦ Kablo Bağı; Level 1: Kutular; Level 2: Polikarbonat - Klippon ® FPC |  | FPC 20/20/13 7035 | Boy x En x Derinlik (mm) | 200 x 200 x 130 | Ağırlık | 1039 g | 9535690000 | 54.6 | € | 1 |  | https://catalog.weidmueller.com/catalog/Start.do?localeId=en&ObjectID=9535690000
Level 0: Kutu ¦ Yüksük ¦ Papuç ¦ SKP ¦ Kanal ¦ Ray ¦ Spiral ¦ Kablo Bağı; Level 1: Kutular; Level 2: Polikarbonat - Klippon ® FPC |  | FPC 20/30/13 7035 | Boy x En x Derinlik (mm) | 200 x 300 x 130 | Ağırlık | 1349 g | 9535710000 | 70.4 | € | 1 |  | https://catalog.weidmueller.com/catalog/Start.do?localeId=en&ObjectID=9535710000
Level 0: Kutu ¦ Yüksük ¦ Papuç ¦ SKP ¦ Kanal ¦ Ray ¦ Spiral ¦ Kablo Bağı; Level 1: Kutular; Level 2: Polikarbonat - Klippon ® FPC |  | FPC 20/40/13 7035 | Boy x En x Derinlik (mm) | 200 x 400 x 130 | Ağırlık | 1674 g | 9535730000 | 93 | € | 1 |  | https://catalog.weidmueller.com/catalog/Start.do?localeId=en&ObjectID=9535730000
Level 0: Kutu ¦ Yüksük ¦ Papuç ¦ SKP ¦ Kanal ¦ Ray ¦ Spiral ¦ Kablo Bağı; Level 1: Kutular; Level 2: Polikarbonat - Klippon ® FPC |  | FPC 30/30/13 7035 | Boy x En x Derinlik (mm) | 300 x 300 x 130 | Ağırlık | 1738 g | 9535750000 | 95.15 | € | 1 |  | https://catalog.weidmueller.com/catalog/Start.do?localeId=en&ObjectID=9535750000
Level 0: Kutu ¦ Yüksük ¦ Papuç ¦ SKP ¦ Kanal ¦ Ray ¦ Spiral ¦ Kablo Bağı; Level 1: Kutular; Level 2: Polikarbonat - Klippon ® FPC |  | FPC 30/40/13 7035 | Boy x En x Derinlik (mm) | 300 x 400 x 130 | Ağırlık | 2199 g | 9535770000 | 113 | € | 1 |  | https://catalog.weidmueller.com/catalog/Start.do?localeId=en&ObjectID=9535770000
Level 0: Kutu ¦ Yüksük ¦ Papuç ¦ SKP ¦ Kanal ¦ Ray ¦ Spiral ¦ Kablo Bağı; Level 1: Kutular; Level 2: Polikarbonat - Klippon ® FPC |  | FPC 40/60/13 7035 | Boy x En x Derinlik (mm) | 400 x 600 x 130 | Ağırlık | 3964 g | 9535810000 | 215 | € | 1 |  | https://catalog.weidmueller.com/catalog/Start.do?localeId=en&ObjectID=9535810000
Kutu ¦ Yüksük ¦ Papuç ¦ SKP ¦ Kanal ¦ Ray ¦ Spiral ¦ Kablo Bağı | Kutular | Paslanmaz Çelik - Yeni Seri | Paslanmaz Çelik - Klippon ® TB MH - Multi Hinge |  |  |  | KTB MH 221513 S4E1 | Boy x En x Derinlik (mm) | 229 x 152 x 133 | Koruma Sınıfı | IP66, IP67 | 1194560000 | 494 | € | 1 |  | https://catalog.weidmueller.com/catalog/Start.do?localeId=en&ObjectID=1194560000
Kutu ¦ Yüksük ¦ Papuç ¦ SKP ¦ Kanal ¦ Ray ¦ Spiral ¦ Kablo Bağı | Kutular | Paslanmaz Çelik - Yeni Seri | Paslanmaz Çelik - Klippon ® TB MH - Multi Hinge |  |  |  | KTB MH 262615 S4E1 | Boy x En x Derinlik (mm) | 260 x 260 x 150 | Koruma Sınıfı | IP66, IP67 | 1194610000 | 582 | € | 1 |  | https://catalog.weidmueller.com/catalog/Start.do?localeId=en&ObjectID=1194610000
Kutu ¦ Yüksük ¦ Papuç ¦ SKP ¦ Kanal ¦ Ray ¦ Spiral ¦ Kablo Bağı | Kutular | Paslanmaz Çelik - Yeni Seri | Paslanmaz Çelik - Klippon ® TB MH - Multi Hinge |  |  |  | KTB MH 262620 S4E1 | Boy x En x Derinlik (mm) | 260 x 260 x 200 | Koruma Sınıfı | IP66, IP67 | 1194660000 | 646 | € | 1 |  | https://catalog.weidmueller.com/catalog/Start.do?localeId=en&ObjectID=1194660000
Kutu ¦ Yüksük ¦ Papuç ¦ SKP ¦ Kanal ¦ Ray ¦ Spiral ¦ Kablo Bağı | Kutular | Paslanmaz Çelik - Yeni Seri | Paslanmaz Çelik - Klippon ® TB MH - Multi Hinge |  |  |  | KTB MH 303015 S4E1 | Boy x En x Derinlik (mm) | 306 x 306 x 150 | Koruma Sınıfı | IP66, IP67 | 1194710000 | 622 | € | 1 |  | https://catalog.weidmueller.com/catalog/Start.do?localeId=en&ObjectID=1194710000
Kutu ¦ Yüksük ¦ Papuç ¦ SKP ¦ Kanal ¦ Ray ¦ Spiral ¦ Kablo Bağı | Kutular | Paslanmaz Çelik - Yeni Seri | Paslanmaz Çelik - Klippon ® TB MH - Multi Hinge |  |  |  | KTB MH 303020 S4E1 | Boy x En x Derinlik (mm) | 306 x 306 x 200 | Koruma Sınıfı | IP66, IP67 | 1194760000 | 850 | € | 1 |  | https://catalog.weidmueller.com/catalog/Start.do?localeId=en&ObjectID=1194760000
Kutu ¦ Yüksük ¦ Papuç ¦ SKP ¦ Kanal ¦ Ray ¦ Spiral ¦ Kablo Bağı | Kutular | Paslanmaz Çelik - Yeni Seri | Paslanmaz Çelik - Klippon ® TB MH - Multi Hinge |  |  |  | KTB MH 352615 S4E1 | Boy x En x Derinlik (mm) | 350 x 260 x 150 | Koruma Sınıfı | IP66, IP67 | 1194810000 | 630 | € | 1 |  | https://catalog.weidmueller.com/catalog/Start.do?localeId=en&ObjectID=1194810000
Kutu ¦ Yüksük ¦ Papuç ¦ SKP ¦ Kanal ¦ Ray ¦ Spiral ¦ Kablo Bağı | Kutular | Paslanmaz Çelik - Yeni Seri | Paslanmaz Çelik - Klippon ® TB MH - Multi Hinge |  |  |  | KTB MH 352620 S4E1 | Boy x En x Derinlik (mm) | 350 x 260 x 200 | Koruma Sınıfı | IP66, IP67 | 1194860000 | 850 | € | 1 |  | https://catalog.weidmueller.com/catalog/Start.do?localeId=en&ObjectID=1194860000
Kutu ¦ Yüksük ¦ Papuç ¦ SKP ¦ Kanal ¦ Ray ¦ Spiral ¦ Kablo Bağı | Kutular | Paslanmaz Çelik - Yeni Seri | Paslanmaz Çelik - Klippon ® TB MH - Multi Hinge |  |  |  | KTB MH 403015 S4E1 | Boy x En x Derinlik (mm) | 400 x 300 x 150 | Koruma Sınıfı | IP66, IP67 | 1194910000 | 687 | € | 1 |  | https://catalog.weidmueller.com/catalog/Start.do?localeId=en&ObjectID=1194910000
Kutu ¦ Yüksük ¦ Papuç ¦ SKP ¦ Kanal ¦ Ray ¦ Spiral ¦ Kablo Bağı | Kutular | Paslanmaz Çelik - Yeni Seri | Paslanmaz Çelik - Klippon ® TB MH - Multi Hinge |  |  |  | KTB MH 403020 S4E1 | Boy x En x Derinlik (mm) | 400 x 300 x 200 | Koruma Sınıfı | IP66, IP67 | 1194960000 | 764 | € | 1 |  | https://catalog.weidmueller.com/catalog/Start.do?localeId=en&ObjectID=1194960000
Kutu ¦ Yüksük ¦ Papuç ¦ SKP ¦ Kanal ¦ Ray ¦ Spiral ¦ Kablo Bağı | Kutular | Paslanmaz Çelik - Yeni Seri | Paslanmaz Çelik - Klippon ® TB MH - Multi Hinge |  |  |  | KTB MH 453815 S4E1 | Boy x En x Derinlik (mm) | 458 x 382 x 150 | Koruma Sınıfı | IP66, IP67 | 1195010000 | 793 | € | 1 |  | https://catalog.weidmueller.com/catalog/Start.do?localeId=en&ObjectID=1195010000
Kutu ¦ Yüksük ¦ Papuç ¦ SKP ¦ Kanal ¦ Ray ¦ Spiral ¦ Kablo Bağı | Kutular | Paslanmaz Çelik - Yeni Seri | Paslanmaz Çelik - Klippon ® TB MH - Multi Hinge |  |  |  | KTB MH 453820 S4E1 | Boy x En x Derinlik (mm) | 458 x 382 x 200 | Koruma Sınıfı | IP66, IP67 | 1195060000 | 1000 | € | 1 |  | https://catalog.weidmueller.com/catalog/Start.do?localeId=en&ObjectID=1195060000
Kutu ¦ Yüksük ¦ Papuç ¦ SKP ¦ Kanal ¦ Ray ¦ Spiral ¦ Kablo Bağı | Kutular | Paslanmaz Çelik - Yeni Seri | Paslanmaz Çelik - Klippon ® TB MH - Multi Hinge |  |  |  | KTB MH 484815 S4E1 | Boy x En x Derinlik (mm) | 480 x 480 x 150 | Koruma Sınıfı | IP66, IP67 | 1195110000 | 916 | € | 1 |  | https://catalog.weidmueller.com/catalog/Start.do?localeId=en&ObjectID=1195110000
Kutu ¦ Yüksük ¦ Papuç ¦ SKP ¦ Kanal ¦ Ray ¦ Spiral ¦ Kablo Bağı | Kutular | Paslanmaz Çelik - Yeni Seri | Paslanmaz Çelik - Klippon ® TB MH - Multi Hinge |  |  |  | KTB MH 484820 S4E1 | Boy x En x Derinlik (mm) | 480 x 480 x 200 | Koruma Sınıfı | IP66, IP67 | 1195160000 | 1220 | € | 1 |  | https://catalog.weidmueller.com/catalog/Start.do?localeId=en&ObjectID=1195160000
Kutu ¦ Yüksük ¦ Papuç ¦ SKP ¦ Kanal ¦ Ray ¦ Spiral ¦ Kablo Bağı | Kutular | Paslanmaz Çelik - Yeni Seri | Paslanmaz Çelik - Klippon ® TB MH - Multi Hinge |  |  |  | KTB MH 553515 S4E1 | Boy x En x Derinlik (mm) | 550 x 350 x 150 | Koruma Sınıfı | IP66, IP67 | 1195210000 | 1002 | € | 1 |  | https://catalog.weidmueller.com/catalog/Start.do?localeId=en&ObjectID=1195210000
Kutu ¦ Yüksük ¦ Papuç ¦ SKP ¦ Kanal ¦ Ray ¦ Spiral ¦ Kablo Bağı | Kutular | Paslanmaz Çelik - Yeni Seri | Paslanmaz Çelik - Klippon ® TB MH - Multi Hinge |  |  |  | KTB MH 553520 S4E1 | Boy x En x Derinlik (mm) | 550 x 350 x 200 | Koruma Sınıfı | IP66, IP67 | 1195260000 | 1002 | € | 1 |  | https://catalog.weidmueller.com/catalog/Start.do?localeId=en&ObjectID=1195260000
Kutu ¦ Yüksük ¦ Papuç ¦ SKP ¦ Kanal ¦ Ray ¦ Spiral ¦ Kablo Bağı | Kutular | Paslanmaz Çelik - Yeni Seri | Paslanmaz Çelik - Klippon ® TB MH - Multi Hinge |  |  |  | KTB MH 624515 S4E1 | Boy x En x Derinlik (mm) | 620 x 450 x 150 | Koruma Sınıfı | IP66, IP67 | 1195310000 | 1204 | € | 1 |  | https://catalog.weidmueller.com/catalog/Start.do?localeId=en&ObjectID=1195310000
Kutu ¦ Yüksük ¦ Papuç ¦ SKP ¦ Kanal ¦ Ray ¦ Spiral ¦ Kablo Bağı | Kutular | Paslanmaz Çelik - Yeni Seri | Paslanmaz Çelik - Klippon ® TB MH - Multi Hinge |  |  |  | KTB MH 624520 S4E1 | Boy x En x Derinlik (mm) | 620 x 450 x 200 | Koruma Sınıfı | IP66, IP67 | 1195360000 | 1308 | € | 1 |  | https://catalog.weidmueller.com/catalog/Start.do?localeId=en&ObjectID=1195360000
Kutu ¦ Yüksük ¦ Papuç ¦ SKP ¦ Kanal ¦ Ray ¦ Spiral ¦ Kablo Bağı | Kutular | Paslanmaz Çelik - Yeni Seri | Paslanmaz Çelik - Klippon ® TB MH - Multi Hinge |  |  |  | KTB MH 765015 S4E1 | Boy x En x Derinlik (mm) | 762 x 568 x 150 | Koruma Sınıfı | IP66, IP67 | 1195410000 | 1380 | € | 1 |  | https://catalog.weidmueller.com/catalog/Start.do?localeId=en&ObjectID=1195410000
Kutu ¦ Yüksük ¦ Papuç ¦ SKP ¦ Kanal ¦ Ray ¦ Spiral ¦ Kablo Bağı | Kutular | Paslanmaz Çelik - Yeni Seri | Paslanmaz Çelik - Klippon ® TB MH - Multi Hinge |  |  |  | KTB MH 765020 S4E1 | Boy x En x Derinlik (mm) | 762 x 568 x 200 | Koruma Sınıfı | IP66, IP67 | 1195460000 | 1651 | € | 1 |  | https://catalog.weidmueller.com/catalog/Start.do?localeId=en&ObjectID=1195460000
Kutu ¦ Yüksük ¦ Papuç ¦ SKP ¦ Kanal ¦ Ray ¦ Spiral ¦ Kablo Bağı | Kutular | Paslanmaz Çelik - Yeni Seri | Paslanmaz Çelik - Klippon ® TB MH - Multi Hinge |  |  |  | KTB MH 916115 S4E1 | Boy x En x Derinlik (mm) | 914 x 610 x 150 | Koruma Sınıfı | IP66, IP67 | 1195510000 | 1877 | € | 1 |  | https://catalog.weidmueller.com/catalog/Start.do?localeId=en&ObjectID=1195510000
Kutu ¦ Yüksük ¦ Papuç ¦ SKP ¦ Kanal ¦ Ray ¦ Spiral ¦ Kablo Bağı | Kutular | Paslanmaz Çelik - Yeni Seri | Paslanmaz Çelik - Klippon ® TB MH - Multi Hinge |  |  |  | KTB MH 916120 S4E1 | Boy x En x Derinlik (mm) | 914 x 610 x 200 | Koruma Sınıfı | IP66, IP67 | 1195560000 | 1914 | € | 1 |  | https://catalog.weidmueller.com/catalog/Start.do?localeId=en&ObjectID=1195560000
Kutu ¦ Yüksük ¦ Papuç ¦ SKP ¦ Kanal ¦ Ray ¦ Spiral ¦ Kablo Bağı | Kutular | Paslanmaz Çelik - Yeni Seri | Paslanmaz Çelik - Klippon ® TB MH - Multi Hinge |  |  |  | KTB MH 987420 S4E1 | Boy x En x Derinlik (mm) | 980 x 740 x 200 | Koruma Sınıfı | IP66, IP67 | 1195610000 | 2108 | € | 1 |  | https://catalog.weidmueller.com/catalog/Start.do?localeId=en&ObjectID=1195610000
Kutu ¦ Yüksük ¦ Papuç ¦ SKP ¦ Kanal ¦ Ray ¦ Spiral ¦ Kablo Bağı | Kutular | Paslanmaz Çelik - Yeni Seri | Paslanmaz Çelik - Klippon ® TB QL - Quarter Lock |  |  |  | KTB QL 221513 S4E1 | Boy x En x Derinlik (mm) | 229 x 152 x 133 | Koruma Sınıfı | IP66 | 1199860000 | 553 | € | 1 |  | https://catalog.weidmueller.com/catalog/Start.do?localeId=en&ObjectID=1199860000
Kutu ¦ Yüksük ¦ Papuç ¦ SKP ¦ Kanal ¦ Ray ¦ Spiral ¦ Kablo Bağı | Kutular | Paslanmaz Çelik - Yeni Seri | Paslanmaz Çelik - Klippon ® TB QL - Quarter Lock |  |  |  | KTB QL 262615 S4E1 | Boy x En x Derinlik (mm) | 260 x 260 x 150 | Koruma Sınıfı | IP66 | 1199910000 | 629 | € | 1 |  | https://catalog.weidmueller.com/catalog/Start.do?localeId=en&ObjectID=1199910000
Kutu ¦ Yüksük ¦ Papuç ¦ SKP ¦ Kanal ¦ Ray ¦ Spiral ¦ Kablo Bağı | Kutular | Paslanmaz Çelik - Yeni Seri | Paslanmaz Çelik - Klippon ® TB QL - Quarter Lock |  |  |  | KTB QL 262620 S4E1 | Boy x En x Derinlik (mm) | 260 x 260 x 200 | Koruma Sınıfı | IP66 | 1199960000 | 670 | € | 1 |  | https://catalog.weidmueller.com/catalog/Start.do?localeId=en&ObjectID=1199960000
Kutu ¦ Yüksük ¦ Papuç ¦ SKP ¦ Kanal ¦ Ray ¦ Spiral ¦ Kablo Bağı | Kutular | Paslanmaz Çelik - Yeni Seri | Paslanmaz Çelik - Klippon ® TB QL - Quarter Lock |  |  |  | KTB QL 303015 S4E1 | Boy x En x Derinlik (mm) | 306 x 306 x 150 | Koruma Sınıfı | IP66 | 1200020000 | 653 | € | 1 |  | https://catalog.weidmueller.com/catalog/Start.do?localeId=en&ObjectID=1200020000
Kutu ¦ Yüksük ¦ Papuç ¦ SKP ¦ Kanal ¦ Ray ¦ Spiral ¦ Kablo Bağı | Kutular | Paslanmaz Çelik - Yeni Seri | Paslanmaz Çelik - Klippon ® TB QL - Quarter Lock |  |  |  | KTB QL 303020 S4E1 | Boy x En x Derinlik (mm) | 306 x 306 x 200 | Koruma Sınıfı | IP66 | 1200070000 | 698 | € | 1 |  | https://catalog.weidmueller.com/catalog/Start.do?localeId=en&ObjectID=1200070000
Kutu ¦ Yüksük ¦ Papuç ¦ SKP ¦ Kanal ¦ Ray ¦ Spiral ¦ Kablo Bağı | Kutular | Paslanmaz Çelik - Yeni Seri | Paslanmaz Çelik - Klippon ® TB QL - Quarter Lock |  |  |  | KTB QL 352615 S4E1 | Boy x En x Derinlik (mm) | 350 x 260 x 150 | Koruma Sınıfı | IP66 | 1200120000 | 729 | € | 1 |  | https://catalog.weidmueller.com/catalog/Start.do?localeId=en&ObjectID=1200120000
Kutu ¦ Yüksük ¦ Papuç ¦ SKP ¦ Kanal ¦ Ray ¦ Spiral ¦ Kablo Bağı | Kutular | Paslanmaz Çelik - Yeni Seri | Paslanmaz Çelik - Klippon ® TB QL - Quarter Lock |  |  |  | KTB QL 352620 S4E1 | Boy x En x Derinlik (mm) | 350 x 260 x 200 | Koruma Sınıfı | IP66 | 1200170000 | 770 | € | 1 |  | https://catalog.weidmueller.com/catalog/Start.do?localeId=en&ObjectID=1200170000
Kutu ¦ Yüksük ¦ Papuç ¦ SKP ¦ Kanal ¦ Ray ¦ Spiral ¦ Kablo Bağı | Kutular | Paslanmaz Çelik - Yeni Seri | Paslanmaz Çelik - Klippon ® TB QL - Quarter Lock |  |  |  | KTB QL 403015 S4E1 | Boy x En x Derinlik (mm) | 400 x 300 x 150 | Koruma Sınıfı | IP66 | 1200230000 | 820 | € | 1 |  | https://catalog.weidmueller.com/catalog/Start.do?localeId=en&ObjectID=1200230000
Kutu ¦ Yüksük ¦ Papuç ¦ SKP ¦ Kanal ¦ Ray ¦ Spiral ¦ Kablo Bağı | Kutular | Paslanmaz Çelik - Yeni Seri | Paslanmaz Çelik - Klippon ® TB QL - Quarter Lock |  |  |  | KTB QL 403020 S4E1 | Boy x En x Derinlik (mm) | 400 x 300 x 200 | Koruma Sınıfı | IP66 | 1200280000 | 846 | € | 1 |  | https://catalog.weidmueller.com/catalog/Start.do?localeId=en&ObjectID=1200280000
Kutu ¦ Yüksük ¦ Papuç ¦ SKP ¦ Kanal ¦ Ray ¦ Spiral ¦ Kablo Bağı | Kutular | Paslanmaz Çelik - Yeni Seri | Paslanmaz Çelik - Klippon ® TB QL - Quarter Lock |  |  |  | KTB QL 453815 S4E1 | Boy x En x Derinlik (mm) | 458 x 382 x 150 | Koruma Sınıfı | IP66 | 1200340000 | 829 | € | 1 |  | https://catalog.weidmueller.com/catalog/Start.do?localeId=en&ObjectID=1200340000
Kutu ¦ Yüksük ¦ Papuç ¦ SKP ¦ Kanal ¦ Ray ¦ Spiral ¦ Kablo Bağı | Kutular | Paslanmaz Çelik - Yeni Seri | Paslanmaz Çelik - Klippon ® TB QL - Quarter Lock |  |  |  | KTB QL 453820 S4E1 | Boy x En x Derinlik (mm) | 458 x 382 x 200 | Koruma Sınıfı | IP66 | 1200390000 | 867 | € | 1 |  | https://catalog.weidmueller.com/catalog/Start.do?localeId=en&ObjectID=1200390000
Kutu ¦ Yüksük ¦ Papuç ¦ SKP ¦ Kanal ¦ Ray ¦ Spiral ¦ Kablo Bağı | Kutular | Paslanmaz Çelik - Yeni Seri | Paslanmaz Çelik - Klippon ® TB QL - Quarter Lock |  |  |  | KTB QL 484815 S4E1 | Boy x En x Derinlik (mm) | 480 x 480 x 150 | Koruma Sınıfı | IP66 | 1200450000 | 949 | € | 1 |  | https://catalog.weidmueller.com/catalog/Start.do?localeId=en&ObjectID=1200450000
Kutu ¦ Yüksük ¦ Papuç ¦ SKP ¦ Kanal ¦ Ray ¦ Spiral ¦ Kablo Bağı | Kutular | Paslanmaz Çelik - Yeni Seri | Paslanmaz Çelik - Klippon ® TB QL - Quarter Lock |  |  |  | KTB QL 484820 S4E1 | Boy x En x Derinlik (mm) | 480 x 480 x 200 | Koruma Sınıfı | IP66 | 1200510000 | 1064 | € | 1 |  | https://catalog.weidmueller.com/catalog/Start.do?localeId=en&ObjectID=1200510000
Kutu ¦ Yüksük ¦ Papuç ¦ SKP ¦ Kanal ¦ Ray ¦ Spiral ¦ Kablo Bağı | Kutular | Paslanmaz Çelik - Yeni Seri | Paslanmaz Çelik - Klippon ® TB QL - Quarter Lock |  |  |  | KTB QL 553515 S4E1 | Boy x En x Derinlik (mm) | 550 x 350 x 150 | Koruma Sınıfı | IP66 | 1200560000 | 1098 | € | 1 |  | https://catalog.weidmueller.com/catalog/Start.do?localeId=en&ObjectID=1200560000
Kutu ¦ Yüksük ¦ Papuç ¦ SKP ¦ Kanal ¦ Ray ¦ Spiral ¦ Kablo Bağı | Kutular | Paslanmaz Çelik - Yeni Seri | Paslanmaz Çelik - Klippon ® TB QL - Quarter Lock |  |  |  | KTB QL 553520 S4E1 | Boy x En x Derinlik (mm) | 550 x 350 x 200 | Koruma Sınıfı | IP66 | 1200620000 | 1098 | € | 1 |  | https://catalog.weidmueller.com/catalog/Start.do?localeId=en&ObjectID=1200620000
Kutu ¦ Yüksük ¦ Papuç ¦ SKP ¦ Kanal ¦ Ray ¦ Spiral ¦ Kablo Bağı | Kutular | Paslanmaz Çelik - Yeni Seri | Paslanmaz Çelik - Klippon ® TB QL - Quarter Lock |  |  |  | KTB QL 624515 S4E1 | Boy x En x Derinlik (mm) | 620 x 450 x 150 | Koruma Sınıfı | IP66 | 1200670000 | 1250 | € | 1 |  | https://catalog.weidmueller.com/catalog/Start.do?localeId=en&ObjectID=1200670000
Kutu ¦ Yüksük ¦ Papuç ¦ SKP ¦ Kanal ¦ Ray ¦ Spiral ¦ Kablo Bağı | Kutular | Paslanmaz Çelik - Yeni Seri | Paslanmaz Çelik - Klippon ® TB QL - Quarter Lock |  |  |  | KTB QL 624520 S4E1 | Boy x En x Derinlik (mm) | 620 x 450 x 200 | Koruma Sınıfı | IP66 | 1200730000 | 1307 | € | 1 |  | https://catalog.weidmueller.com/catalog/Start.do?localeId=en&ObjectID=1200730000
Kutu ¦ Yüksük ¦ Papuç ¦ SKP ¦ Kanal ¦ Ray ¦ Spiral ¦ Kablo Bağı | Kutular | Paslanmaz Çelik - Yeni Seri | Paslanmaz Çelik - Klippon ® TB QL - Quarter Lock |  |  |  | KTB QL 765015 S4E1 | Boy x En x Derinlik (mm) | 762 x 568 x 150 | Koruma Sınıfı | IP66 | 1200780000 | 1408 | € | 1 |  | https://catalog.weidmueller.com/catalog/Start.do?localeId=en&ObjectID=1200780000
Kutu ¦ Yüksük ¦ Papuç ¦ SKP ¦ Kanal ¦ Ray ¦ Spiral ¦ Kablo Bağı | Kutular | Paslanmaz Çelik - Yeni Seri | Paslanmaz Çelik - Klippon ® TB QL - Quarter Lock |  |  |  | KTB QL 765020 S4E1 | Boy x En x Derinlik (mm) | 762 x 568 x 200 | Koruma Sınıfı | IP66 | 1200840000 | 1619 | € | 1 |  | https://catalog.weidmueller.com/catalog/Start.do?localeId=en&ObjectID=1200840000
Kutu ¦ Yüksük ¦ Papuç ¦ SKP ¦ Kanal ¦ Ray ¦ Spiral ¦ Kablo Bağı | Kutular | Paslanmaz Çelik - Yeni Seri | Paslanmaz Çelik - Klippon ® TB QL - Quarter Lock |  |  |  | KTB QL 916115 S4E1 | Boy x En x Derinlik (mm) | 914 x 610 x 150 | Koruma Sınıfı | IP66 | 1200890000 | 1878 | € | 1 |  | https://catalog.weidmueller.com/catalog/Start.do?localeId=en&ObjectID=1200890000
Kutu ¦ Yüksük ¦ Papuç ¦ SKP ¦ Kanal ¦ Ray ¦ Spiral ¦ Kablo Bağı | Kutular | Paslanmaz Çelik - Yeni Seri | Paslanmaz Çelik - Klippon ® TB QL - Quarter Lock |  |  |  | KTB QL 916120 S4E1 | Boy x En x Derinlik (mm) | 914 x 610 x 200 | Koruma Sınıfı | IP66 | 1200950000 | 1915 | € | 1 |  | https://catalog.weidmueller.com/catalog/Start.do?localeId=en&ObjectID=1200950000
Kutu ¦ Yüksük ¦ Papuç ¦ SKP ¦ Kanal ¦ Ray ¦ Spiral ¦ Kablo Bağı | Kutular | Paslanmaz Çelik - Yeni Seri | Paslanmaz Çelik - Klippon ® TB QL - Quarter Lock |  |  |  | KTB QL 987420 S4E1 | Boy x En x Derinlik (mm) | 980 x 740 x 200 | Koruma Sınıfı | IP66 | 1201010000 | 2108 | € | 1 |  | https://catalog.weidmueller.com/catalog/Start.do?localeId=en&ObjectID=1201010000
Kutu ¦ Yüksük ¦ Papuç ¦ SKP ¦ Kanal ¦ Ray ¦ Spiral ¦ Kablo Bağı | Kutular | Paslanmaz Çelik - Yeni Seri | Paslanmaz Çelik - Klippon ® STB |  |  |  | KLIPPON STB 1 SS | Boy x En x Derinlik (mm) | 120 x 120 x 80 | Koruma Sınıfı | IP66 | 1002690000 | 180 | € | 1 |  | https://catalog.weidmueller.com/catalog/Start.do?localeId=en&ObjectID=1002690000
Kutu ¦ Yüksük ¦ Papuç ¦ SKP ¦ Kanal ¦ Ray ¦ Spiral ¦ Kablo Bağı | Kutular | Paslanmaz Çelik - Yeni Seri | Paslanmaz Çelik - Klippon ® STB |  |  |  | KLIPPON STB 1.1 SS | Boy x En x Derinlik (mm) | 150 x 120 x 80 | Koruma Sınıfı | IP66 | 1002750000 | 189 | € | 1 |  | https://catalog.weidmueller.com/catalog/Start.do?localeId=en&ObjectID=1002750000
Kutu ¦ Yüksük ¦ Papuç ¦ SKP ¦ Kanal ¦ Ray ¦ Spiral ¦ Kablo Bağı | Kutular | Paslanmaz Çelik - Yeni Seri | Paslanmaz Çelik - Klippon ® STB |  |  |  | KLIPPON STB 2 SS | Boy x En x Derinlik (mm) | 150 x 150 x 90 | Koruma Sınıfı | IP66 | 1002740000 | 197 | € | 1 |  | https://catalog.weidmueller.com/catalog/Start.do?localeId=en&ObjectID=1002740000
Kutu ¦ Yüksük ¦ Papuç ¦ SKP ¦ Kanal ¦ Ray ¦ Spiral ¦ Kablo Bağı | Kutular | Paslanmaz Çelik - Yeni Seri | Paslanmaz Çelik - Klippon ® STB |  |  |  | KLIPPON STB 2.1 SS | Boy x En x Derinlik (mm) | 190 x 150 x 90 | Koruma Sınıfı | IP66 | 1002730000 | 247 | € | 1 |  | https://catalog.weidmueller.com/catalog/Start.do?localeId=en&ObjectID=1002730000
Kutu ¦ Yüksük ¦ Papuç ¦ SKP ¦ Kanal ¦ Ray ¦ Spiral ¦ Kablo Bağı | Kutular | Paslanmaz Çelik - Yeni Seri | Paslanmaz Çelik - Klippon ® STB |  |  |  | KLIPPON STB 3 SS | Boy x En x Derinlik (mm) | 190 x 190 x 100 | Koruma Sınıfı | IP66 | 1002720000 | 259 | € | 1 |  | https://catalog.weidmueller.com/catalog/Start.do?localeId=en&ObjectID=1002720000
Kutu ¦ Yüksük ¦ Papuç ¦ SKP ¦ Kanal ¦ Ray ¦ Spiral ¦ Kablo Bağı | Kutular | Paslanmaz Çelik - Yeni Seri | Paslanmaz Çelik - Klippon ® STB |  |  |  | KLIPPON STB 4 SS | Boy x En x Derinlik (mm) | 250 x 250 x 120 | Koruma Sınıfı | IP66 | 1002710000 | 326 | € | 1 |  | https://catalog.weidmueller.com/catalog/Start.do?localeId=en&ObjectID=1002710000
Kutu ¦ Yüksük ¦ Papuç ¦ SKP ¦ Kanal ¦ Ray ¦ Spiral ¦ Kablo Bağı | Kutular | Paslanmaz Çelik - Yeni Seri | Paslanmaz Çelik - Klippon ® STB |  |  |  | KLIPPON STB 5 SS | Boy x En x Derinlik (mm) | 160 x 380 x 120 | Koruma Sınıfı | IP66 | 1002700000 | 405 | € | 1 |  | https://catalog.weidmueller.com/catalog/Start.do?localeId=en&ObjectID=1002700000
Kutu ¦ Yüksük ¦ Papuç ¦ SKP ¦ Kanal ¦ Ray ¦ Spiral ¦ Kablo Bağı | Kutular | Paslanmaz Çelik - Yeni Seri | Paslanmaz Çelik - Klippon ® STB |  |  |  | KLIPPON STB 6 SS | Boy x En x Derinlik (mm) | 250 x 400 x 130 | Koruma Sınıfı | IP66 | 1002760000 | 479 | € | 1 |  | https://catalog.weidmueller.com/catalog/Start.do?localeId=en&ObjectID=1002760000
Kutu ¦ Yüksük ¦ Papuç ¦ SKP ¦ Kanal ¦ Ray ¦ Spiral ¦ Kablo Bağı | Yüksükler ve Pabuçlar | Kablo Bağlantı Yüksükleri |  | İzoleli İletken Yüksükleri |  |  | H0,5/14 OR | Renk | Turuncu |  |  | 0690700000 | 0.169 | TL | 500 |  | https://catalog.weidmueller.com/catalog/Start.do?localeId=en&ObjectID=0690700000
Kutu ¦ Yüksük ¦ Papuç ¦ SKP ¦ Kanal ¦ Ray ¦ Spiral ¦ Kablo Bağı | Yüksükler ve Pabuçlar | Kablo Bağlantı Yüksükleri |  | İzoleli İletken Yüksükleri |  |  | H0,75/14 W | Renk | Beyaz |  |  | 0462900000 | 0.169 | TL | 500 |  | https://catalog.weidmueller.com/catalog/Start.do?localeId=en&ObjectID=0462900000
Kutu ¦ Yüksük ¦ Papuç ¦ SKP ¦ Kanal ¦ Ray ¦ Spiral ¦ Kablo Bağı | Yüksükler ve Pabuçlar | Kablo Bağlantı Yüksükleri |  | İzoleli İletken Yüksükleri |  |  | H1,0/14 GE | Renk | Sarı |  |  | 0463000000 | 0.169 | TL | 500 |  | https://catalog.weidmueller.com/catalog/Start.do?localeId=en&ObjectID=0463000000
Kutu ¦ Yüksük ¦ Papuç ¦ SKP ¦ Kanal ¦ Ray ¦ Spiral ¦ Kablo Bağı | Yüksükler ve Pabuçlar | Kablo Bağlantı Yüksükleri |  | İzoleli İletken Yüksükleri |  |  | H1,5/14 R | Renk | Kırmızı |  |  | 0463100000 | 0.169 | TL | 500 |  | https://catalog.weidmueller.com/catalog/Start.do?localeId=en&ObjectID=0463100000
Kutu ¦ Yüksük ¦ Papuç ¦ SKP ¦ Kanal ¦ Ray ¦ Spiral ¦ Kablo Bağı | Yüksükler ve Pabuçlar | Kablo Bağlantı Yüksükleri |  | İzoleli İletken Yüksükleri |  |  | H1,5/16 R | Renk | Kırmızı |  |  | 0635100000 | 0.309 | TL | 500 |  | https://catalog.weidmueller.com/catalog/Start.do?localeId=en&ObjectID=0635100000
Kutu ¦ Yüksük ¦ Papuç ¦ SKP ¦ Kanal ¦ Ray ¦ Spiral ¦ Kablo Bağı | Yüksükler ve Pabuçlar | Kablo Bağlantı Yüksükleri |  | İzoleli İletken Yüksükleri |  |  | H1,5/24 R | Renk | Kırmızı |  |  | 0565600000 | 0.408 | TL | 500 |  | https://catalog.weidmueller.com/catalog/Start.do?localeId=en&ObjectID=0565600000
Kutu ¦ Yüksük ¦ Papuç ¦ SKP ¦ Kanal ¦ Ray ¦ Spiral ¦ Kablo Bağı | Yüksükler ve Pabuçlar | Kablo Bağlantı Yüksükleri |  | İzoleli İletken Yüksükleri |  |  | H2,5/14S BL | Renk | Mavi |  |  | 1333100000 | 0.239 | TL | 500 |  | https://catalog.weidmueller.com/catalog/Start.do?localeId=en&ObjectID=1333100000
Kutu ¦ Yüksük ¦ Papuç ¦ SKP ¦ Kanal ¦ Ray ¦ Spiral ¦ Kablo Bağı | Yüksükler ve Pabuçlar | Kablo Bağlantı Yüksükleri |  | İzoleli İletken Yüksükleri |  |  | H2,5/19D BL | Renk | Mavi |  |  | 9019170000 | 0.386 | TL | 500 |  | https://catalog.weidmueller.com/catalog/Start.do?localeId=en&ObjectID=9019170000
Kutu ¦ Yüksük ¦ Papuç ¦ SKP ¦ Kanal ¦ Ray ¦ Spiral ¦ Kablo Bağı | Yüksükler ve Pabuçlar | Kablo Bağlantı Yüksükleri |  | İzoleli İletken Yüksükleri |  |  | H2,5/25D BL | Renk | Mavi |  |  | 9019180000 | 0.605 | TL | 500 |  | https://catalog.weidmueller.com/catalog/Start.do?localeId=en&ObjectID=9019180000
Kutu ¦ Yüksük ¦ Papuç ¦ SKP ¦ Kanal ¦ Ray ¦ Spiral ¦ Kablo Bağı | Yüksükler ve Pabuçlar | Kablo Bağlantı Yüksükleri |  | İzoleli İletken Yüksükleri |  |  | H4,0/18D GR | Renk | Gri |  |  | 9019190000 | 0.388 | TL | 500 |  | https://catalog.weidmueller.com/catalog/Start.do?localeId=en&ObjectID=9019190000
Kutu ¦ Yüksük ¦ Papuç ¦ SKP ¦ Kanal ¦ Ray ¦ Spiral ¦ Kablo Bağı | Yüksükler ve Pabuçlar | Kablo Bağlantı Yüksükleri |  | İzoleli İletken Yüksükleri |  |  | H4,0/20D GR | Renk | Gri |  |  | 9019200000 | 0.528 | TL | 500 |  | https://catalog.weidmueller.com/catalog/Start.do?localeId=en&ObjectID=9019200000
Kutu ¦ Yüksük ¦ Papuç ¦ SKP ¦ Kanal ¦ Ray ¦ Spiral ¦ Kablo Bağı | Yüksükler ve Pabuçlar | Kablo Bağlantı Yüksükleri |  | İzoleli İletken Yüksükleri |  |  | H4,0/26D GR | Renk | Gri |  |  | 9019210000 | 0.646 | TL | 100 |  | https://catalog.weidmueller.com/catalog/Start.do?localeId=en&ObjectID=9019210000
Kutu ¦ Yüksük ¦ Papuç ¦ SKP ¦ Kanal ¦ Ray ¦ Spiral ¦ Kablo Bağı | Yüksükler ve Pabuçlar | Kablo Bağlantı Yüksükleri |  | İzoleli İletken Yüksükleri |  |  | H6,0/20 SW | Renk | Siyah |  |  | 0533500000 | 0.534 | TL | 100 |  | https://catalog.weidmueller.com/catalog/Start.do?localeId=en&ObjectID=0533500000
Kutu ¦ Yüksük ¦ Papuç ¦ SKP ¦ Kanal ¦ Ray ¦ Spiral ¦ Kablo Bağı | Yüksükler ve Pabuçlar | Kablo Bağlantı Yüksükleri |  | İzoleli İletken Yüksükleri |  |  | H6,0/26 SW | Renk | Siyah |  |  | 0565700000 | 0.741 | TL | 100 |  | https://catalog.weidmueller.com/catalog/Start.do?localeId=en&ObjectID=0565700000
Kutu ¦ Yüksük ¦ Papuç ¦ SKP ¦ Kanal ¦ Ray ¦ Spiral ¦ Kablo Bağı | Yüksükler ve Pabuçlar | Kablo Bağlantı Yüksükleri |  | İzoleli İletken Yüksükleri |  |  | H10,0/22 EB | Renk | Fildişi |  |  | 0534200000 | 0.708 | TL | 100 |  | https://catalog.weidmueller.com/catalog/Start.do?localeId=en&ObjectID=0534200000
Kutu ¦ Yüksük ¦ Papuç ¦ SKP ¦ Kanal ¦ Ray ¦ Spiral ¦ Kablo Bağı | Yüksükler ve Pabuçlar | Kablo Bağlantı Yüksükleri |  | İzoleli İletken Yüksükleri |  |  | H10,0/28 EB | Renk | Fildişi |  |  | 0565800000 | 0.967 | TL | 100 |  | https://catalog.weidmueller.com/catalog/Start.do?localeId=en&ObjectID=0565800000
Kutu ¦ Yüksük ¦ Papuç ¦ SKP ¦ Kanal ¦ Ray ¦ Spiral ¦ Kablo Bağı | Yüksükler ve Pabuçlar | Kablo Bağlantı Yüksükleri |  | İzoleli İletken Yüksükleri |  |  | H16,0/22 GN | Renk | Yeşil |  |  | 0565900000 | 0.903 | TL | 100 |  | https://catalog.weidmueller.com/catalog/Start.do?localeId=en&ObjectID=0565900000
Kutu ¦ Yüksük ¦ Papuç ¦ SKP ¦ Kanal ¦ Ray ¦ Spiral ¦ Kablo Bağı | Yüksükler ve Pabuçlar | Kablo Bağlantı Yüksükleri |  | İzoleli İletken Yüksükleri |  |  | H16,0/28 GN | Renk | Yeşil |  |  | 0566000000 | 1.24 | TL | 100 |  | https://catalog.weidmueller.com/catalog/Start.do?localeId=en&ObjectID=0566000000
Kutu ¦ Yüksük ¦ Papuç ¦ SKP ¦ Kanal ¦ Ray ¦ Spiral ¦ Kablo Bağı | Yüksükler ve Pabuçlar | Kablo Bağlantı Yüksükleri |  | İzoleli İletken Yüksükleri |  |  | H25,0/30 BR | Renk | Kahverengi |  |  | 0317000000 | 2.06 | TL | 50 |  | https://catalog.weidmueller.com/catalog/Start.do?localeId=en&ObjectID=0317000000
Kutu ¦ Yüksük ¦ Papuç ¦ SKP ¦ Kanal ¦ Ray ¦ Spiral ¦ Kablo Bağı | Yüksükler ve Pabuçlar | Kablo Bağlantı Yüksükleri |  | İzoleli İletken Yüksükleri |  |  | H25,0/36 BR | Renk | Kahverengi |  |  | 0317100000 | 2.45 | TL | 50 |  | https://catalog.weidmueller.com/catalog/Start.do?localeId=en&ObjectID=0317100000
Kutu ¦ Yüksük ¦ Papuç ¦ SKP ¦ Kanal ¦ Ray ¦ Spiral ¦ Kablo Bağı | Yüksükler ve Pabuçlar | Kablo Bağlantı Yüksükleri |  | İzoleli İletken Yüksükleri |  |  | H35,0/30 BE | Renk | Bej |  |  | 0317200000 | 2.58 | TL | 50 |  | https://catalog.weidmueller.com/catalog/Start.do?localeId=en&ObjectID=0317200000
Kutu ¦ Yüksük ¦ Papuç ¦ SKP ¦ Kanal ¦ Ray ¦ Spiral ¦ Kablo Bağı | Yüksükler ve Pabuçlar | Kablo Bağlantı Yüksükleri |  | İzoleli İletken Yüksükleri |  |  | H35,0/39 BE | Renk | Bej |  |  | 0317300000 | 3.47 | TL | 50 |  | https://catalog.weidmueller.com/catalog/Start.do?localeId=en&ObjectID=0317300000
Kutu ¦ Yüksük ¦ Papuç ¦ SKP ¦ Kanal ¦ Ray ¦ Spiral ¦ Kablo Bağı | Yüksükler ve Pabuçlar | Kablo Bağlantı Yüksükleri |  | İzoleli İletken Yüksükleri |  |  | H50/36 OLIV | Renk | Zeytin Yeşil |  |  | 0444200000 | 4.51 | TL | 50 |  | https://catalog.weidmueller.com/catalog/Start.do?localeId=en&ObjectID=0444200000
Kutu ¦ Yüksük ¦ Papuç ¦ SKP ¦ Kanal ¦ Ray ¦ Spiral ¦ Kablo Bağı | Yüksükler ve Pabuçlar | Kablo Bağlantı Yüksükleri |  | İzolesiz İletken Yüksükleri |  |  | H0,5/6 | Ölçü | 0.5 mm² / 6 mm |  |  | 0282600000 | 0.125 | TL | 1000 |  | https://catalog.weidmueller.com/catalog/Start.do?localeId=en&ObjectID=0282600000
Kutu ¦ Yüksük ¦ Papuç ¦ SKP ¦ Kanal ¦ Ray ¦ Spiral ¦ Kablo Bağı | Yüksükler ve Pabuçlar | Kablo Bağlantı Yüksükleri |  | İzolesiz İletken Yüksükleri |  |  | H0,75/10 | Ölçü | 0.75 mm² / 10mm |  |  | 0542500000 | 0.161 | TL | 1000 |  | https://catalog.weidmueller.com/catalog/Start.do?localeId=en&ObjectID=0542500000
Kutu ¦ Yüksük ¦ Papuç ¦ SKP ¦ Kanal ¦ Ray ¦ Spiral ¦ Kablo Bağı | Yüksükler ve Pabuçlar | Kablo Bağlantı Yüksükleri |  | İzolesiz İletken Yüksükleri |  |  | H1,0/10 | Ölçü | 1 mm² / 10mm |  |  | 0282800000 | 0.207 | TL | 1000 |  | https://catalog.weidmueller.com/catalog/Start.do?localeId=en&ObjectID=0282800000
Kutu ¦ Yüksük ¦ Papuç ¦ SKP ¦ Kanal ¦ Ray ¦ Spiral ¦ Kablo Bağı | Yüksükler ve Pabuçlar | Kablo Bağlantı Yüksükleri |  | İzolesiz İletken Yüksükleri |  |  | H1,5/10 | Ölçü | 1.5 mm² / 10 |  |  | 0186500000 | 0.225 | TL | 1000 |  | https://catalog.weidmueller.com/catalog/Start.do?localeId=en&ObjectID=0186500000
Kutu ¦ Yüksük ¦ Papuç ¦ SKP ¦ Kanal ¦ Ray ¦ Spiral ¦ Kablo Bağı | Yüksükler ve Pabuçlar | Kablo Bağlantı Yüksükleri |  | İzolesiz İletken Yüksükleri |  |  | H2,5/12 | Ölçü | 2.5 mm² / 12mm |  |  | 0186100000 | 0.243 | TL | 1000 |  | https://catalog.weidmueller.com/catalog/Start.do?localeId=en&ObjectID=0186100000
Kutu ¦ Yüksük ¦ Papuç ¦ SKP ¦ Kanal ¦ Ray ¦ Spiral ¦ Kablo Bağı | Yüksükler ve Pabuçlar | Kablo Bağlantı Yüksükleri |  | İzolesiz İletken Yüksükleri |  |  | H4,0/12 | Ölçü | 4 mm² / 12mm |  |  | 0244100000 | 0.322 | TL | 1000 |  | https://catalog.weidmueller.com/catalog/Start.do?localeId=en&ObjectID=0244100000
Kutu ¦ Yüksük ¦ Papuç ¦ SKP ¦ Kanal ¦ Ray ¦ Spiral ¦ Kablo Bağı | Yüksükler ve Pabuçlar | Kablo Bağlantı Yüksükleri |  | İzolesiz İletken Yüksükleri |  |  | H6,0/12 | Ölçü | 6 mm² /12mm |  |  | 0191900000 | 0.386 | TL | 500 |  | https://catalog.weidmueller.com/catalog/Start.do?localeId=en&ObjectID=0191900000
Kutu ¦ Yüksük ¦ Papuç ¦ SKP ¦ Kanal ¦ Ray ¦ Spiral ¦ Kablo Bağı | Yüksükler ve Pabuçlar | Kablo Bağlantı Yüksükleri |  | İzolesiz İletken Yüksükleri |  |  | H10,0/12 | Ölçü | 10 mm² / 12mm |  |  | 0282900000 | 0.451 | TL | 500 |  | https://catalog.weidmueller.com/catalog/Start.do?localeId=en&ObjectID=0282900000
Kutu ¦ Yüksük ¦ Papuç ¦ SKP ¦ Kanal ¦ Ray ¦ Spiral ¦ Kablo Bağı | Yüksükler ve Pabuçlar | Kablo Bağlantı Yüksükleri |  | İzolesiz İletken Yüksükleri |  |  | H16,0/12 | Ölçü | 16mm² / 12mm |  |  | 0492500000 | 0.644 | TL | 500 |  | https://catalog.weidmueller.com/catalog/Start.do?localeId=en&ObjectID=0492500000
Kutu ¦ Yüksük ¦ Papuç ¦ SKP ¦ Kanal ¦ Ray ¦ Spiral ¦ Kablo Bağı | Yüksükler ve Pabuçlar | Kablo Bağlantı Yüksükleri |  | Çift Girişli İzoleli İletken Yüksükleri |  |  | H0,5/14 ZH OR | Renk | Turuncu |  |  | 9037200000 | 0.466 | TL | 500 |  | https://catalog.weidmueller.com/catalog/Start.do?localeId=en&ObjectID=9037200000
Kutu ¦ Yüksük ¦ Papuç ¦ SKP ¦ Kanal ¦ Ray ¦ Spiral ¦ Kablo Bağı | Yüksükler ve Pabuçlar | Kablo Bağlantı Yüksükleri |  | Çift Girişli İzoleli İletken Yüksükleri |  |  | H0,75/14 ZH W | Renk | Beyaz |  |  | 9037230000 | 0.492 | TL | 500 |  | https://catalog.weidmueller.com/catalog/Start.do?localeId=en&ObjectID=9037230000
Kutu ¦ Yüksük ¦ Papuç ¦ SKP ¦ Kanal ¦ Ray ¦ Spiral ¦ Kablo Bağı | Yüksükler ve Pabuçlar | Kablo Bağlantı Yüksükleri |  | Çift Girişli İzoleli İletken Yüksükleri |  |  | H1,0/15 ZH GE | Renk | Sarı |  |  | 9037260000 | 0.492 | TL | 500 |  | https://catalog.weidmueller.com/catalog/Start.do?localeId=en&ObjectID=9037260000
Kutu ¦ Yüksük ¦ Papuç ¦ SKP ¦ Kanal ¦ Ray ¦ Spiral ¦ Kablo Bağı | Yüksükler ve Pabuçlar | Kablo Bağlantı Yüksükleri |  | Çift Girişli İzoleli İletken Yüksükleri |  |  | H1,5/16 ZH R | Renk | Kırmızı |  |  | 9037290000 | 0.492 | TL | 500 |  | https://catalog.weidmueller.com/catalog/Start.do?localeId=en&ObjectID=9037290000
Kutu ¦ Yüksük ¦ Papuç ¦ SKP ¦ Kanal ¦ Ray ¦ Spiral ¦ Kablo Bağı | Yüksükler ve Pabuçlar | Kablo Bağlantı Yüksükleri |  | Çift Girişli İzoleli İletken Yüksükleri |  |  | H2,5/19D ZH BL | Renk | Mavi |  |  | 9037500000 | 0.58 | TL | 500 |  | https://catalog.weidmueller.com/catalog/Start.do?localeId=en&ObjectID=9037500000
Kutu ¦ Yüksük ¦ Papuç ¦ SKP ¦ Kanal ¦ Ray ¦ Spiral ¦ Kablo Bağı | Yüksükler ve Pabuçlar | Kablo Bağlantı Yüksükleri |  | Çift Girişli İzoleli İletken Yüksükleri |  |  | H4,0/22D ZH GR | Renk | Gri |  |  | 9037530000 | 1.46 | TL | 100 |  | https://catalog.weidmueller.com/catalog/Start.do?localeId=en&ObjectID=9037530000
Kutu ¦ Yüksük ¦ Papuç ¦ SKP ¦ Kanal ¦ Ray ¦ Spiral ¦ Kablo Bağı | Yüksükler ve Pabuçlar | Kablo Bağlantı Yüksükleri |  | Çift Girişli İzoleli İletken Yüksükleri |  |  | H6,0/23 ZH SW | Renk | Siyah |  |  | 9037320000 | 1.86 | TL | 100 |  | https://catalog.weidmueller.com/catalog/Start.do?localeId=en&ObjectID=9037320000
Kutu ¦ Yüksük ¦ Papuç ¦ SKP ¦ Kanal ¦ Ray ¦ Spiral ¦ Kablo Bağı | Yüksükler ve Pabuçlar | Kablo Bağlantı Yüksükleri |  | Çift Girişli İzoleli İletken Yüksükleri |  |  | H10,0/24 ZH EB | Renk | Fildişi |  |  | 9037340000 | 2.19 | TL | 100 |  | https://catalog.weidmueller.com/catalog/Start.do?localeId=en&ObjectID=9037340000
Kutu ¦ Yüksük ¦ Papuç ¦ SKP ¦ Kanal ¦ Ray ¦ Spiral ¦ Kablo Bağı | Yüksükler ve Pabuçlar | Kablo Bağlantı Yüksükleri |  | Çift Girişli İzoleli İletken Yüksükleri |  |  | H16,0/29 ZH GN | Renk | Yeşil |  |  | 9037360000 | 2.69 | TL | 50 |  | https://catalog.weidmueller.com/catalog/Start.do?localeId=en&ObjectID=9037360000
Kutu ¦ Yüksük ¦ Papuç ¦ SKP ¦ Kanal ¦ Ray ¦ Spiral ¦ Kablo Bağı | Yüksükler ve Pabuçlar | Kablo Bağlantı Yüksükleri |  | İzoleli Şerit Yüksükler (Stripax Plus için) |  |  | H0,5/14 OR BD | Renk | Turuncu |  |  | 9004270000 | 0.273 | TL | 500 |  | https://catalog.weidmueller.com/catalog/Start.do?localeId=en&ObjectID=9004270000
Kutu ¦ Yüksük ¦ Papuç ¦ SKP ¦ Kanal ¦ Ray ¦ Spiral ¦ Kablo Bağı | Yüksükler ve Pabuçlar | Kablo Bağlantı Yüksükleri |  | İzoleli Şerit Yüksükler (Stripax Plus için) |  |  | H0,75/14 W BD | Renk | Beyaz |  |  | 9004290000 | 0.273 | TL | 500 |  | https://catalog.weidmueller.com/catalog/Start.do?localeId=en&ObjectID=9004290000
Kutu ¦ Yüksük ¦ Papuç ¦ SKP ¦ Kanal ¦ Ray ¦ Spiral ¦ Kablo Bağı | Yüksükler ve Pabuçlar | Kablo Bağlantı Yüksükleri |  | İzoleli Şerit Yüksükler (Stripax Plus için) |  |  | H1,0/14 GE BD | Renk | Sarı |  |  | 9004320000 | 0.273 | TL | 500 |  | https://catalog.weidmueller.com/catalog/Start.do?localeId=en&ObjectID=9004320000
Kutu ¦ Yüksük ¦ Papuç ¦ SKP ¦ Kanal ¦ Ray ¦ Spiral ¦ Kablo Bağı | Yüksükler ve Pabuçlar | Kablo Bağlantı Yüksükleri |  | İzoleli Şerit Yüksükler (Stripax Plus için) |  |  | H1,5/14 R BD | Renk | Kırmızı |  |  | 9004340000 | 0.273 | TL | 500 |  | https://catalog.weidmueller.com/catalog/Start.do?localeId=en&ObjectID=9004340000
Kutu ¦ Yüksük ¦ Papuç ¦ SKP ¦ Kanal ¦ Ray ¦ Spiral ¦ Kablo Bağı | Yüksükler ve Pabuçlar | Kablo Bağlantı Yüksükleri |  | İzoleli Şerit Yüksükler (Stripax Plus için) |  |  | H2,5/14D BL BD | Renk | Mavi |  |  | 9004360000 | 0.373 | TL | 500 |  | https://catalog.weidmueller.com/catalog/Start.do?localeId=en&ObjectID=9004360000
Kutu ¦ Yüksük ¦ Papuç ¦ SKP ¦ Kanal ¦ Ray ¦ Spiral ¦ Kablo Bağı | Yüksükler ve Pabuçlar | Kablo Bağlantı Yüksükleri |  | İzoleli Makara Şerit Yüksükler (Otomatik Makinalar İçin) |  |  | H0,5/14 OR BD GSP | Renk | Turuncu |  |  | 9005810000 | 0.376 | TL | 5000 |  | https://catalog.weidmueller.com/catalog/Start.do?localeId=en&ObjectID=9005810000
Kutu ¦ Yüksük ¦ Papuç ¦ SKP ¦ Kanal ¦ Ray ¦ Spiral ¦ Kablo Bağı | Yüksükler ve Pabuçlar | Kablo Bağlantı Yüksükleri |  | İzoleli Makara Şerit Yüksükler (Otomatik Makinalar İçin) |  |  | H0,75/14 W BD GSP | Renk | Beyaz |  |  | 9005820000 | 0.376 | TL | 5000 |  | https://catalog.weidmueller.com/catalog/Start.do?localeId=en&ObjectID=9005820000
Kutu ¦ Yüksük ¦ Papuç ¦ SKP ¦ Kanal ¦ Ray ¦ Spiral ¦ Kablo Bağı | Yüksükler ve Pabuçlar | Kablo Bağlantı Yüksükleri |  | İzoleli Makara Şerit Yüksükler (Otomatik Makinalar İçin) |  |  | H1,0/14 GE BD GSP | Renk | Yeşil |  |  | 9005830000 | 0.376 | TL | 5000 |  | https://catalog.weidmueller.com/catalog/Start.do?localeId=en&ObjectID=9005830000
Kutu ¦ Yüksük ¦ Papuç ¦ SKP ¦ Kanal ¦ Ray ¦ Spiral ¦ Kablo Bağı | Yüksükler ve Pabuçlar | Kablo Bağlantı Yüksükleri |  | İzoleli Makara Şerit Yüksükler (Otomatik Makinalar İçin) |  |  | H1,5/14 R BD GSP | Renk | Kırmızı |  |  | 9005840000 | 0.376 | TL | 5000 |  | https://catalog.weidmueller.com/catalog/Start.do?localeId=en&ObjectID=9005840000
Kutu ¦ Yüksük ¦ Papuç ¦ SKP ¦ Kanal ¦ Ray ¦ Spiral ¦ Kablo Bağı | Yüksükler ve Pabuçlar | Kablo Bağlantı Yüksükleri |  | İzoleli Makara Şerit Yüksükler (Otomatik Makinalar İçin) |  |  | H2,5/14D BL BD GSP | Renk | Mavi |  |  | 9005850000 | 0.419 | TL | 3000 |  | https://catalog.weidmueller.com/catalog/Start.do?localeId=en&ObjectID=9005850000
Kutu ¦ Yüksük ¦ Papuç ¦ SKP ¦ Kanal ¦ Ray ¦ Spiral ¦ Kablo Bağı | Yüksükler ve Pabuçlar | Kablo Bağlantı Yüksükleri |  | İzoleli Makara Şerit Yüksükler (Otomatik Makinalar İçin) |  |  | H0,5/14D W BD GSP | Renk | Beyaz |  |  | 9005860000 | 0.376 | TL | 5000 |  | https://catalog.weidmueller.com/catalog/Start.do?localeId=en&ObjectID=9005860000
Kutu ¦ Yüksük ¦ Papuç ¦ SKP ¦ Kanal ¦ Ray ¦ Spiral ¦ Kablo Bağı | Yüksükler ve Pabuçlar | Kablo Bağlantı Yüksükleri |  | İzoleli Makara Şerit Yüksükler (Otomatik Makinalar İçin) |  |  | H0,75/14D GR | Renk | gri |  |  | 9005870000 | 0.376 | TL | 5000 |  | https://catalog.weidmueller.com/catalog/Start.do?localeId=en&ObjectID=9005870000
Kutu ¦ Yüksük ¦ Papuç ¦ SKP ¦ Kanal ¦ Ray ¦ Spiral ¦ Kablo Bağı | Yüksükler ve Pabuçlar | Kablo Bağlantı Yüksükleri |  | İzoleli Makara Şerit Yüksükler (Otomatik Makinalar İçin) |  |  | H1,0/14D R BD GSP | Renk | Kırmızı |  |  | 9005880000 | 0.376 | TL | 5000 |  | https://catalog.weidmueller.com/catalog/Start.do?localeId=en&ObjectID=9005880000
Kutu ¦ Yüksük ¦ Papuç ¦ SKP ¦ Kanal ¦ Ray ¦ Spiral ¦ Kablo Bağı | Yüksükler ve Pabuçlar | Kablo Bağlantı Yüksükleri |  | İzoleli Makara Şerit Yüksükler (Otomatik Makinalar İçin) |  |  | H1,5/14D SW BD GSP | Renk | Siyah |  |  | 9005890000 | 0.376 | TL | 5000 |  | https://catalog.weidmueller.com/catalog/Start.do?localeId=en&ObjectID=9005890000
Kutu ¦ Yüksük ¦ Papuç ¦ SKP ¦ Kanal ¦ Ray ¦ Spiral ¦ Kablo Bağı | Yüksükler ve Pabuçlar | Kablo Bağlantı Yüksükleri |  | İzoleli Makara Şerit Yüksükler (Otomatik Makinalar İçin) |  |  | H0,75/14T BL BD GSP | Renk | Mavi |  |  | 9005900000 | 0.376 | TL | 5000 |  | https://catalog.weidmueller.com/catalog/Start.do?localeId=en&ObjectID=9005900000
Kutu ¦ Yüksük ¦ Papuç ¦ SKP ¦ Kanal ¦ Ray ¦ Spiral ¦ Kablo Bağı | Yüksükler ve Pabuçlar | Kablo Bağlantı Yüksükleri |  | İzoleli Makara Şerit Yüksükler (Otomatik Makinalar İçin) |  |  | H2,5/14T GR BD GSP | Renk | Gri |  |  | 9005910000 | 0.419 | TL | 3000 |  | https://catalog.weidmueller.com/catalog/Start.do?localeId=en&ObjectID=9005910000
Kutu ¦ Yüksük ¦ Papuç ¦ SKP ¦ Kanal ¦ Ray ¦ Spiral ¦ Kablo Bağı | Yüksükler ve Pabuçlar | İzoleli Kablo Pabuçları |  | Yuvarlak Uçlu Kablo Pabuçları |  |  | LIR 1,5M3 V | Ölçü | 0.5 - 1.5 mm² |  |  | 9200070000 | 0.773 | TL | 100 |  | https://catalog.weidmueller.com/catalog/Start.do?localeId=en&ObjectID=9200070000
Kutu ¦ Yüksük ¦ Papuç ¦ SKP ¦ Kanal ¦ Ray ¦ Spiral ¦ Kablo Bağı | Yüksükler ve Pabuçlar | İzoleli Kablo Pabuçları |  | Yuvarlak Uçlu Kablo Pabuçları |  |  | LIR 1,5M3,5 V | Ölçü | 0.5 - 1.5 mm² |  |  | 9200080000 | 0.773 | TL | 100 |  | https://catalog.weidmueller.com/catalog/Start.do?localeId=en&ObjectID=9200080000
Kutu ¦ Yüksük ¦ Papuç ¦ SKP ¦ Kanal ¦ Ray ¦ Spiral ¦ Kablo Bağı | Yüksükler ve Pabuçlar | İzoleli Kablo Pabuçları |  | Yuvarlak Uçlu Kablo Pabuçları |  |  | LIR 1,5M4 V | Ölçü | 0.5 - 1.5 mm² |  |  | 9200090000 | 0.935 | TL | 100 |  | https://catalog.weidmueller.com/catalog/Start.do?localeId=en&ObjectID=9200090000
Kutu ¦ Yüksük ¦ Papuç ¦ SKP ¦ Kanal ¦ Ray ¦ Spiral ¦ Kablo Bağı | Yüksükler ve Pabuçlar | İzoleli Kablo Pabuçları |  | Yuvarlak Uçlu Kablo Pabuçları |  |  | LIR 1,5M5 V | Ölçü | 0.5 - 1.5 mm² |  |  | 9200100000 | 0.902 | TL | 100 |  | https://catalog.weidmueller.com/catalog/Start.do?localeId=en&ObjectID=9200100000
Kutu ¦ Yüksük ¦ Papuç ¦ SKP ¦ Kanal ¦ Ray ¦ Spiral ¦ Kablo Bağı | Yüksükler ve Pabuçlar | İzoleli Kablo Pabuçları |  | Yuvarlak Uçlu Kablo Pabuçları |  |  | LIR 1,5M6 V | Ölçü | 0.5 - 1.5 mm² |  |  | 9200110000 | 1.41 | TL | 100 |  | https://catalog.weidmueller.com/catalog/Start.do?localeId=en&ObjectID=9200110000
Kutu ¦ Yüksük ¦ Papuç ¦ SKP ¦ Kanal ¦ Ray ¦ Spiral ¦ Kablo Bağı | Yüksükler ve Pabuçlar | İzoleli Kablo Pabuçları |  | Yuvarlak Uçlu Kablo Pabuçları |  |  | LIR 2,5M3 V | Ölçü | 1.5 - 2.5 mm² |  |  | 9200150000 | 0.953 | TL | 100 |  | https://catalog.weidmueller.com/catalog/Start.do?localeId=en&ObjectID=9200150000
Kutu ¦ Yüksük ¦ Papuç ¦ SKP ¦ Kanal ¦ Ray ¦ Spiral ¦ Kablo Bağı | Yüksükler ve Pabuçlar | İzoleli Kablo Pabuçları |  | Yuvarlak Uçlu Kablo Pabuçları |  |  | LIR 2,5M4 V | Ölçü | 1.5 - 2.5 mm² |  |  | 9200170000 | 1.15 | TL | 100 |  | https://catalog.weidmueller.com/catalog/Start.do?localeId=en&ObjectID=9200170000
Kutu ¦ Yüksük ¦ Papuç ¦ SKP ¦ Kanal ¦ Ray ¦ Spiral ¦ Kablo Bağı | Yüksükler ve Pabuçlar | İzoleli Kablo Pabuçları |  | Yuvarlak Uçlu Kablo Pabuçları |  |  | LIR 2,5M5 V | Ölçü | 1.5 - 2.5 mm² |  |  | 9200180000 | 1.15 | TL | 100 |  | https://catalog.weidmueller.com/catalog/Start.do?localeId=en&ObjectID=9200180000
Kutu ¦ Yüksük ¦ Papuç ¦ SKP ¦ Kanal ¦ Ray ¦ Spiral ¦ Kablo Bağı | Yüksükler ve Pabuçlar | İzoleli Kablo Pabuçları |  | Yuvarlak Uçlu Kablo Pabuçları |  |  | LIR 2,5M6 V | Ölçü | 1.5 - 2.5 mm² |  |  | 9200190000 | 1.52 | TL | 100 |  | https://catalog.weidmueller.com/catalog/Start.do?localeId=en&ObjectID=9200190000
Kutu ¦ Yüksük ¦ Papuç ¦ SKP ¦ Kanal ¦ Ray ¦ Spiral ¦ Kablo Bağı | Yüksükler ve Pabuçlar | İzoleli Kablo Pabuçları |  | Yuvarlak Uçlu Kablo Pabuçları |  |  | LIR 2,5M8 V | Ölçü | 1.5 - 2.5 mm² |  |  | 9200200000 | 1.54 | TL | 100 |  | https://catalog.weidmueller.com/catalog/Start.do?localeId=en&ObjectID=9200200000
Kutu ¦ Yüksük ¦ Papuç ¦ SKP ¦ Kanal ¦ Ray ¦ Spiral ¦ Kablo Bağı | Yüksükler ve Pabuçlar | İzoleli Kablo Pabuçları |  | Yuvarlak Uçlu Kablo Pabuçları |  |  | LIR 6M4 V | Ölçü | 4.0 - 6.0 mm² |  |  | 9200230000 | 2.02 | TL | 100 |  | https://catalog.weidmueller.com/catalog/Start.do?localeId=en&ObjectID=9200230000
Kutu ¦ Yüksük ¦ Papuç ¦ SKP ¦ Kanal ¦ Ray ¦ Spiral ¦ Kablo Bağı | Yüksükler ve Pabuçlar | İzoleli Kablo Pabuçları |  | Yuvarlak Uçlu Kablo Pabuçları |  |  | LIR 6M5 V | Ölçü | 4.0 - 6.0 mm² |  |  | 9200240000 | 2.01 | TL | 100 |  | https://catalog.weidmueller.com/catalog/Start.do?localeId=en&ObjectID=9200240000
Kutu ¦ Yüksük ¦ Papuç ¦ SKP ¦ Kanal ¦ Ray ¦ Spiral ¦ Kablo Bağı | Yüksükler ve Pabuçlar | İzoleli Kablo Pabuçları |  | Yuvarlak Uçlu Kablo Pabuçları |  |  | LIR 6M6 V | Ölçü | 4.0 - 6.0 mm² |  |  | 9200250000 | 2.32 | TL | 100 |  | https://catalog.weidmueller.com/catalog/Start.do?localeId=en&ObjectID=9200250000
Kutu ¦ Yüksük ¦ Papuç ¦ SKP ¦ Kanal ¦ Ray ¦ Spiral ¦ Kablo Bağı | Yüksükler ve Pabuçlar | İzoleli Kablo Pabuçları |  | Yuvarlak Uçlu Kablo Pabuçları |  |  | LIR 6M8 V | Ölçü | 4.0 - 6.0 mm² |  |  | 9200260000 | 2.79 | TL | 100 |  | https://catalog.weidmueller.com/catalog/Start.do?localeId=en&ObjectID=9200260000
Kutu ¦ Yüksük ¦ Papuç ¦ SKP ¦ Kanal ¦ Ray ¦ Spiral ¦ Kablo Bağı | Yüksükler ve Pabuçlar | İzoleli Kablo Pabuçları |  | Çatal Uçlu Kablo Pabuçları |  |  | LIS 1,5M3 V | Ölçü | 0.5 - 1.5 mm² |  |  | 9200290000 | 0.876 | TL | 100 |  | https://catalog.weidmueller.com/catalog/Start.do?localeId=en&ObjectID=9200290000
Kutu ¦ Yüksük ¦ Papuç ¦ SKP ¦ Kanal ¦ Ray ¦ Spiral ¦ Kablo Bağı | Yüksükler ve Pabuçlar | İzoleli Kablo Pabuçları |  | Çatal Uçlu Kablo Pabuçları |  |  | LIS 1,5M3,5 V | Ölçü | 0.5 - 1.5 mm² |  |  | 9200300000 | 0.902 | TL | 100 |  | https://catalog.weidmueller.com/catalog/Start.do?localeId=en&ObjectID=9200300000
Kutu ¦ Yüksük ¦ Papuç ¦ SKP ¦ Kanal ¦ Ray ¦ Spiral ¦ Kablo Bağı | Yüksükler ve Pabuçlar | İzoleli Kablo Pabuçları |  | Çatal Uçlu Kablo Pabuçları |  |  | LIS 1,5M4 V | Ölçü | 0.5 - 1.5 mm² |  |  | 9200310000 | 0.903 | TL | 100 |  | https://catalog.weidmueller.com/catalog/Start.do?localeId=en&ObjectID=9200310000
Kutu ¦ Yüksük ¦ Papuç ¦ SKP ¦ Kanal ¦ Ray ¦ Spiral ¦ Kablo Bağı | Yüksükler ve Pabuçlar | İzoleli Kablo Pabuçları |  | Çatal Uçlu Kablo Pabuçları |  |  | LIS 1,5M5 V | Ölçü | 0.5 - 1.5 mm² |  |  | 9200320000 | 1.03 | TL | 100 |  | https://catalog.weidmueller.com/catalog/Start.do?localeId=en&ObjectID=9200320000
Kutu ¦ Yüksük ¦ Papuç ¦ SKP ¦ Kanal ¦ Ray ¦ Spiral ¦ Kablo Bağı | Yüksükler ve Pabuçlar | İzoleli Kablo Pabuçları |  | Çatal Uçlu Kablo Pabuçları |  |  | LIS 1,5M6 V | Ölçü | 0.5 - 1.5 mm² |  |  | 9200330000 | 1.46 | TL | 100 |  | https://catalog.weidmueller.com/catalog/Start.do?localeId=en&ObjectID=9200330000
Kutu ¦ Yüksük ¦ Papuç ¦ SKP ¦ Kanal ¦ Ray ¦ Spiral ¦ Kablo Bağı | Yüksükler ve Pabuçlar | İzoleli Kablo Pabuçları |  | Çatal Uçlu Kablo Pabuçları |  |  | LIS 2,5M3,5 V | Ölçü | 1.5 - 2.5 mm² |  |  | 9200360000 | 1.09 | TL | 100 |  | https://catalog.weidmueller.com/catalog/Start.do?localeId=en&ObjectID=9200360000
Kutu ¦ Yüksük ¦ Papuç ¦ SKP ¦ Kanal ¦ Ray ¦ Spiral ¦ Kablo Bağı | Yüksükler ve Pabuçlar | İzoleli Kablo Pabuçları |  | Çatal Uçlu Kablo Pabuçları |  |  | LIS 2,5M4 V | Ölçü | 1.5 - 2.5 mm² |  |  | 9200370000 | 1.05 | TL | 100 |  | https://catalog.weidmueller.com/catalog/Start.do?localeId=en&ObjectID=9200370000
Kutu ¦ Yüksük ¦ Papuç ¦ SKP ¦ Kanal ¦ Ray ¦ Spiral ¦ Kablo Bağı | Yüksükler ve Pabuçlar | İzoleli Kablo Pabuçları |  | Çatal Uçlu Kablo Pabuçları |  |  | LIS 2,5M5 V | Ölçü | 1.5 - 2.5 mm² |  |  | 9200380000 | 1.13 | TL | 100 |  | https://catalog.weidmueller.com/catalog/Start.do?localeId=en&ObjectID=9200380000
Kutu ¦ Yüksük ¦ Papuç ¦ SKP ¦ Kanal ¦ Ray ¦ Spiral ¦ Kablo Bağı | Yüksükler ve Pabuçlar | İzoleli Kablo Pabuçları |  | Çatal Uçlu Kablo Pabuçları |  |  | LIS 2,5M6 V | Ölçü | 1.5 - 2.5 mm² |  |  | 9200390000 | 1.54 | TL | 100 |  | https://catalog.weidmueller.com/catalog/Start.do?localeId=en&ObjectID=9200390000
Kutu ¦ Yüksük ¦ Papuç ¦ SKP ¦ Kanal ¦ Ray ¦ Spiral ¦ Kablo Bağı | Yüksükler ve Pabuçlar | İzoleli Kablo Pabuçları |  | Çatal Uçlu Kablo Pabuçları |  |  | LIS 6M4 V | Ölçü | 4.0 - 6.0 mm² |  |  | 9200410000 | 1.93 | TL | 100 |  | https://catalog.weidmueller.com/catalog/Start.do?localeId=en&ObjectID=9200410000
Kutu ¦ Yüksük ¦ Papuç ¦ SKP ¦ Kanal ¦ Ray ¦ Spiral ¦ Kablo Bağı | Yüksükler ve Pabuçlar | İzoleli Kablo Pabuçları |  | Çatal Uçlu Kablo Pabuçları |  |  | LIS 6M5 V | Ölçü | 4.0 - 6.0 mm² |  |  | 9200420000 | 2.04 | TL | 100 |  | https://catalog.weidmueller.com/catalog/Start.do?localeId=en&ObjectID=9200420000
Kutu ¦ Yüksük ¦ Papuç ¦ SKP ¦ Kanal ¦ Ray ¦ Spiral ¦ Kablo Bağı | Yüksükler ve Pabuçlar | İzoleli Kablo Pabuçları |  | Çatal Uçlu Kablo Pabuçları |  |  | LIS 6M6 V | Ölçü | 4.0 - 6.0 mm² |  |  | 9200430000 | 2.45 | TL | 100 |  | https://catalog.weidmueller.com/catalog/Start.do?localeId=en&ObjectID=9200430000
Kutu ¦ Yüksük ¦ Papuç ¦ SKP ¦ Kanal ¦ Ray ¦ Spiral ¦ Kablo Bağı | Yüksükler ve Pabuçlar | İzoleli Kablo Pabuçları |  | Çatal Uçlu Kablo Pabuçları |  |  | LIS 6M8 V | Ölçü | 4.0 - 6.0 mm² |  |  | 9200440000 | 3.24 | TL | 100 |  | https://catalog.weidmueller.com/catalog/Start.do?localeId=en&ObjectID=9200440000
Kutu ¦ Yüksük ¦ Papuç ¦ SKP ¦ Kanal ¦ Ray ¦ Spiral ¦ Kablo Bağı | Yüksükler ve Pabuçlar | İzoleli Kablo Pabuçları |  | İğne Uçlu Kablo Pabuçları |  |  | LIP 1,5R12 V | Ölçü | 0.5 - 1.5 mm² |  |  | 9200460000 | 1.07 | TL | 100 |  | https://catalog.weidmueller.com/catalog/Start.do?localeId=en&ObjectID=9200460000
Kutu ¦ Yüksük ¦ Papuç ¦ SKP ¦ Kanal ¦ Ray ¦ Spiral ¦ Kablo Bağı | Yüksükler ve Pabuçlar | İzoleli Kablo Pabuçları |  | İğne Uçlu Kablo Pabuçları |  |  | LIP 2,5R12 V | Ölçü | 1.5 - 2.5 mm² |  |  | 9200470000 | 1.31 | TL | 100 |  | https://catalog.weidmueller.com/catalog/Start.do?localeId=en&ObjectID=9200470000
Kutu ¦ Yüksük ¦ Papuç ¦ SKP ¦ Kanal ¦ Ray ¦ Spiral ¦ Kablo Bağı | Yüksükler ve Pabuçlar | İzoleli Kablo Pabuçları |  | İğne Uçlu Kablo Pabuçları |  |  | LIP 6R14 V | Ölçü | 4.0 - 6.0 mm² |  |  | 9200480000 | 2.51 | TL | 100 |  | https://catalog.weidmueller.com/catalog/Start.do?localeId=en&ObjectID=9200480000
Kutu ¦ Yüksük ¦ Papuç ¦ SKP ¦ Kanal ¦ Ray ¦ Spiral ¦ Kablo Bağı | Yüksükler ve Pabuçlar | İzoleli Kablo Pabuçları |  | Faston Kablo Pabuçları |  |  | LIF 1,5F638 R | Ölçü | 0.5 - 1.5 mm² |  |  | 9200540000 | 1.15 | TL | 100 |  | https://catalog.weidmueller.com/catalog/Start.do?localeId=en&ObjectID=9200540000
Kutu ¦ Yüksük ¦ Papuç ¦ SKP ¦ Kanal ¦ Ray ¦ Spiral ¦ Kablo Bağı | Yüksükler ve Pabuçlar | İzoleli Kablo Pabuçları |  | Faston Kablo Pabuçları |  |  | LIF 2,5F638 R | Ölçü | 1.5 - 2.5 mm² |  |  | 9200560000 | 1.25 | TL | 100 |  | https://catalog.weidmueller.com/catalog/Start.do?localeId=en&ObjectID=9200560000
Kutu ¦ Yüksük ¦ Papuç ¦ SKP ¦ Kanal ¦ Ray ¦ Spiral ¦ Kablo Bağı | Yüksükler ve Pabuçlar | İzoleli Kablo Pabuçları |  | Faston Kablo Pabuçları |  |  | LIF 6F638 R | Ölçü | 4.0 - 6.0 mm² |  |  | 9200570000 | 1.75 | TL | 100 |  | https://catalog.weidmueller.com/catalog/Start.do?localeId=en&ObjectID=9200570000
Kutu ¦ Yüksük ¦ Papuç ¦ SKP ¦ Kanal ¦ Ray ¦ Spiral ¦ Kablo Bağı | Yüksükler ve Pabuçlar | İzoleli Kablo Pabuçları |  | Faston Kablo Pabuçları |  |  | LIF 1,5M638 R | Ölçü | 0.5 - 1.5 mm² |  |  | 9200580000 | 1.16 | TL | 100 |  | https://catalog.weidmueller.com/catalog/Start.do?localeId=en&ObjectID=9200580000
Kutu ¦ Yüksük ¦ Papuç ¦ SKP ¦ Kanal ¦ Ray ¦ Spiral ¦ Kablo Bağı | Yüksükler ve Pabuçlar | İzoleli Kablo Pabuçları |  | Faston Kablo Pabuçları |  |  | LIF 2,5M638 R | Ölçü | 1.5 - 2.5 mm² |  |  | 9200590000 | 1.18 | TL | 100 |  | https://catalog.weidmueller.com/catalog/Start.do?localeId=en&ObjectID=9200590000
Kutu ¦ Yüksük ¦ Papuç ¦ SKP ¦ Kanal ¦ Ray ¦ Spiral ¦ Kablo Bağı | Yüksükler ve Pabuçlar | İzoleli Kablo Pabuçları |  | Faston Kablo Pabuçları |  |  | LIF 6M638 R | Ölçü | 4.0 - 6.0 mm² |  |  | 9200600000 | 1.64 | TL | 100 |  | https://catalog.weidmueller.com/catalog/Start.do?localeId=en&ObjectID=9200600000
Kutu ¦ Yüksük ¦ Papuç ¦ SKP ¦ Kanal ¦ Ray ¦ Spiral ¦ Kablo Bağı | Yüksükler ve Pabuçlar | İzoleli Kablo Pabuçları |  | Faston Kablo Pabuçları |  |  | LIF 1,5F638 RF | Ölçü | 0.5 - 1.5 mm² |  |  | 9200640000 | 1.25 | TL | 100 |  | https://catalog.weidmueller.com/catalog/Start.do?localeId=en&ObjectID=9200640000
Kutu ¦ Yüksük ¦ Papuç ¦ SKP ¦ Kanal ¦ Ray ¦ Spiral ¦ Kablo Bağı | Yüksükler ve Pabuçlar | İzoleli Kablo Pabuçları |  | Faston Kablo Pabuçları |  |  | LIF 2,5F638 RF | Ölçü | 1.5 - 2.5 mm² |  |  | 9200650000 | 1.36 | TL | 100 |  | https://catalog.weidmueller.com/catalog/Start.do?localeId=en&ObjectID=9200650000
Kutu ¦ Yüksük ¦ Papuç ¦ SKP ¦ Kanal ¦ Ray ¦ Spiral ¦ Kablo Bağı | Yüksükler ve Pabuçlar | İzoleli Kablo Pabuçları |  | Faston Kablo Pabuçları |  |  | LIF 6F638 RF | Ölçü | 4.0 - 6.0 mm² |  |  | 9200660000 | 2.1 | TL | 100 |  | https://catalog.weidmueller.com/catalog/Start.do?localeId=en&ObjectID=9200660000
Kutu ¦ Yüksük ¦ Papuç ¦ SKP ¦ Kanal ¦ Ray ¦ Spiral ¦ Kablo Bağı | Yüksükler ve Pabuçlar | İzoleli Kablo Pabuçları |  | Ek Muf |  |  | LIB 1,5B25 VF |  |  |  |  | 9200490000 | 1.16 | TL | 100 |  | https://catalog.weidmueller.com/catalog/Start.do?localeId=en&ObjectID=9200490000
Kutu ¦ Yüksük ¦ Papuç ¦ SKP ¦ Kanal ¦ Ray ¦ Spiral ¦ Kablo Bağı | Yüksükler ve Pabuçlar | İzoleli Kablo Pabuçları |  | Ek Muf |  |  | LIB 2,5B25 VF |  |  |  |  | 9200500000 | 1.29 | TL | 100 |  | https://catalog.weidmueller.com/catalog/Start.do?localeId=en&ObjectID=9200500000
Kutu ¦ Yüksük ¦ Papuç ¦ SKP ¦ Kanal ¦ Ray ¦ Spiral ¦ Kablo Bağı | Yüksükler ve Pabuçlar | İzoleli Kablo Pabuçları |  | Ek Muf |  |  | LIB 6B26 VF |  |  |  |  | 9200510000 | 2.19 | TL | 100 |  | https://catalog.weidmueller.com/catalog/Start.do?localeId=en&ObjectID=9200510000
Level 0: Kutu ¦ Yüksük ¦ Papuç ¦ SKP ¦ Kanal ¦ Ray ¦ Spiral ¦ Kablo Bağı; Level 1: Kablo Kanalları - Ray ve Aksesuarları - Spiral Hortum - Rakorlar ve LED Aydınlatma; Level 2: Kablo Kanalları |  | CD 30x25 4/6 | Yükseklik x Genişlik | 30X25 cm |  |  | 2589110000 | 30.95 | TL | 80M |  | https://catalog.weidmueller.com/catalog/Start.do?localeId=en&ObjectID=2589110000
Level 0: Kutu ¦ Yüksük ¦ Papuç ¦ SKP ¦ Kanal ¦ Ray ¦ Spiral ¦ Kablo Bağı; Level 1: Kablo Kanalları - Ray ve Aksesuarları - Spiral Hortum - Rakorlar ve LED Aydınlatma; Level 2: Kablo Kanalları |  | CD 40x25 4/6 | Yükseklik x Genişlik | 40X25 cm |  |  | 2589130000 | 34.8 | TL | 60M |  | https://catalog.weidmueller.com/catalog/Start.do?localeId=en&ObjectID=2589130000
Level 0: Kutu ¦ Yüksük ¦ Papuç ¦ SKP ¦ Kanal ¦ Ray ¦ Spiral ¦ Kablo Bağı; Level 1: Kablo Kanalları - Ray ve Aksesuarları - Spiral Hortum - Rakorlar ve LED Aydınlatma; Level 2: Kablo Kanalları |  | CD 60x25 4/6 | Yükseklik x Genişlik | 60X25 cm |  |  | 2589150000 | 50.25 | TL | 40M |  | https://catalog.weidmueller.com/catalog/Start.do?localeId=en&ObjectID=2589150000
Level 0: Kutu ¦ Yüksük ¦ Papuç ¦ SKP ¦ Kanal ¦ Ray ¦ Spiral ¦ Kablo Bağı; Level 1: Kablo Kanalları - Ray ve Aksesuarları - Spiral Hortum - Rakorlar ve LED Aydınlatma; Level 2: Kablo Kanalları |  | CD 80x25 4/6 | Yükseklik x Genişlik | 80X25 cm |  |  | 2589180000 | 72.1 | TL | 32M |  | https://catalog.weidmueller.com/catalog/Start.do?localeId=en&ObjectID=2589180000
Level 0: Kutu ¦ Yüksük ¦ Papuç ¦ SKP ¦ Kanal ¦ Ray ¦ Spiral ¦ Kablo Bağı; Level 1: Kablo Kanalları - Ray ve Aksesuarları - Spiral Hortum - Rakorlar ve LED Aydınlatma; Level 2: Kablo Kanalları |  | CD 40x40 4/6 | Yükseklik x Genişlik | 40X40 cm |  |  | 2589210000 | 46.35 | TL | 40M |  | https://catalog.weidmueller.com/catalog/Start.do?localeId=en&ObjectID=2589210000
Level 0: Kutu ¦ Yüksük ¦ Papuç ¦ SKP ¦ Kanal ¦ Ray ¦ Spiral ¦ Kablo Bağı; Level 1: Kablo Kanalları - Ray ve Aksesuarları - Spiral Hortum - Rakorlar ve LED Aydınlatma; Level 2: Kablo Kanalları |  | CD 60x40 4/6 | Yükseklik x Genişlik | 60X40 cm |  |  | 2589230000 | 60.55 | TL | 36M |  | https://catalog.weidmueller.com/catalog/Start.do?localeId=en&ObjectID=2589230000
Level 0: Kutu ¦ Yüksük ¦ Papuç ¦ SKP ¦ Kanal ¦ Ray ¦ Spiral ¦ Kablo Bağı; Level 1: Kablo Kanalları - Ray ve Aksesuarları - Spiral Hortum - Rakorlar ve LED Aydınlatma; Level 2: Kablo Kanalları |  | CD 80x40 4/6 | Yükseklik x Genişlik | 80X40 cm |  |  | 2589240000 | 82.45 | TL | 24M |  | https://catalog.weidmueller.com/catalog/Start.do?localeId=en&ObjectID=2589240000
Level 0: Kutu ¦ Yüksük ¦ Papuç ¦ SKP ¦ Kanal ¦ Ray ¦ Spiral ¦ Kablo Bağı; Level 1: Kablo Kanalları - Ray ve Aksesuarları - Spiral Hortum - Rakorlar ve LED Aydınlatma; Level 2: Kablo Kanalları |  | CD 100x40 4/6 | Yükseklik x Genişlik | 100X40 cm |  |  | 2589260000 | 103.05 | TL | 16M |  | https://catalog.weidmueller.com/catalog/Start.do?localeId=en&ObjectID=2589260000
Level 0: Kutu ¦ Yüksük ¦ Papuç ¦ SKP ¦ Kanal ¦ Ray ¦ Spiral ¦ Kablo Bağı; Level 1: Kablo Kanalları - Ray ve Aksesuarları - Spiral Hortum - Rakorlar ve LED Aydınlatma; Level 2: Kablo Kanalları |  | CD 40x60 4/6 | Yükseklik x Genişlik | 40X60 cm |  |  | 2589280000 | 57.95 | TL | 24M |  | https://catalog.weidmueller.com/catalog/Start.do?localeId=en&ObjectID=2589280000
Level 0: Kutu ¦ Yüksük ¦ Papuç ¦ SKP ¦ Kanal ¦ Ray ¦ Spiral ¦ Kablo Bağı; Level 1: Kablo Kanalları - Ray ve Aksesuarları - Spiral Hortum - Rakorlar ve LED Aydınlatma; Level 2: Kablo Kanalları |  | CD 60x60 4/6 | Yükseklik x Genişlik | 60X60 cm |  |  | 2589300000 | 72.1 | TL | 24M |  | https://catalog.weidmueller.com/catalog/Start.do?localeId=en&ObjectID=2589300000
Level 0: Kutu ¦ Yüksük ¦ Papuç ¦ SKP ¦ Kanal ¦ Ray ¦ Spiral ¦ Kablo Bağı; Level 1: Kablo Kanalları - Ray ve Aksesuarları - Spiral Hortum - Rakorlar ve LED Aydınlatma; Level 2: Kablo Kanalları |  | CD 80x60 4/6 | Yükseklik x Genişlik | 80X60 cm |  |  | 2589310000 | 90.15 | TL | 24M |  | https://catalog.weidmueller.com/catalog/Start.do?localeId=en&ObjectID=2589310000
Level 0: Kutu ¦ Yüksük ¦ Papuç ¦ SKP ¦ Kanal ¦ Ray ¦ Spiral ¦ Kablo Bağı; Level 1: Kablo Kanalları - Ray ve Aksesuarları - Spiral Hortum - Rakorlar ve LED Aydınlatma; Level 2: Kablo Kanalları |  | CD 100x60 4/6 | Yükseklik x Genişlik | 100X60 cm |  |  | 2589330000 | 136.5 | TL | 16M |  | https://catalog.weidmueller.com/catalog/Start.do?localeId=en&ObjectID=2589330000
Level 0: Kutu ¦ Yüksük ¦ Papuç ¦ SKP ¦ Kanal ¦ Ray ¦ Spiral ¦ Kablo Bağı; Level 1: Kablo Kanalları - Ray ve Aksesuarları - Spiral Hortum - Rakorlar ve LED Aydınlatma; Level 2: Kablo Kanalları |  | CD 60x80 4/6 | Yükseklik x Genişlik | 60X80 cm |  |  | 2589370000 | 87.55 | TL | 24M |  | https://catalog.weidmueller.com/catalog/Start.do?localeId=en&ObjectID=2589370000
Level 0: Kutu ¦ Yüksük ¦ Papuç ¦ SKP ¦ Kanal ¦ Ray ¦ Spiral ¦ Kablo Bağı; Level 1: Kablo Kanalları - Ray ve Aksesuarları - Spiral Hortum - Rakorlar ve LED Aydınlatma; Level 2: Kablo Kanalları |  | CD 80x80 4/6 | Yükseklik x Genişlik | 80X80 cm |  |  | 2589380000 | 113.35 | TL | 24M |  | https://catalog.weidmueller.com/catalog/Start.do?localeId=en&ObjectID=2589380000
Level 0: Kutu ¦ Yüksük ¦ Papuç ¦ SKP ¦ Kanal ¦ Ray ¦ Spiral ¦ Kablo Bağı; Level 1: Kablo Kanalları - Ray ve Aksesuarları - Spiral Hortum - Rakorlar ve LED Aydınlatma; Level 2: Kablo Kanalları |  | CD 100x80 4/6 | Yükseklik x Genişlik | 100X80 cm |  |  | 2589400000 | 148.1 | TL | 16M |  | https://catalog.weidmueller.com/catalog/Start.do?localeId=en&ObjectID=2589400000
Level 0: Kutu ¦ Yüksük ¦ Papuç ¦ SKP ¦ Kanal ¦ Ray ¦ Spiral ¦ Kablo Bağı; Level 1: Kablo Kanalları - Ray ve Aksesuarları - Spiral Hortum - Rakorlar ve LED Aydınlatma; Level 2: Kablo Kanalları |  | CD 60x100 4/6 | Yükseklik x Genişlik | 60X100 cm |  |  | 2589420000 | 109.5 | TL | 20M |  | https://catalog.weidmueller.com/catalog/Start.do?localeId=en&ObjectID=2589420000
Level 0: Kutu ¦ Yüksük ¦ Papuç ¦ SKP ¦ Kanal ¦ Ray ¦ Spiral ¦ Kablo Bağı; Level 1: Kablo Kanalları - Ray ve Aksesuarları - Spiral Hortum - Rakorlar ve LED Aydınlatma; Level 2: Kablo Kanalları |  | CD 80x100 4/6 | Yükseklik x Genişlik | 80X100 cm |  |  | 2589440000 | 136.5 | TL | 16M |  | https://catalog.weidmueller.com/catalog/Start.do?localeId=en&ObjectID=2589440000
Level 0: Kutu ¦ Yüksük ¦ Papuç ¦ SKP ¦ Kanal ¦ Ray ¦ Spiral ¦ Kablo Bağı; Level 1: Kablo Kanalları - Ray ve Aksesuarları - Spiral Hortum - Rakorlar ve LED Aydınlatma; Level 2: Kablo Kanalları |  | CD 100x100 4/6 | Yükseklik x Genişlik | 100X100 cm |  |  | 2589450000 | 247.3 | TL | 16M |  | https://catalog.weidmueller.com/catalog/Start.do?localeId=en&ObjectID=2589450000
Level 0: Kutu ¦ Yüksük ¦ Papuç ¦ SKP ¦ Kanal ¦ Ray ¦ Spiral ¦ Kablo Bağı; Level 1: Kablo Kanalları - Ray ve Aksesuarları - Spiral Hortum - Rakorlar ve LED Aydınlatma; Level 2: Kablo Kanalları |  | CD 60x120 4/6 | Yükseklik x Genişlik | 60X120 cm |  |  | 2589470000 | 165.45 | TL | 16M |  | https://catalog.weidmueller.com/catalog/Start.do?localeId=en&ObjectID=2589470000
Level 0: Kutu ¦ Yüksük ¦ Papuç ¦ SKP ¦ Kanal ¦ Ray ¦ Spiral ¦ Kablo Bağı; Level 1: Kablo Kanalları - Ray ve Aksesuarları - Spiral Hortum - Rakorlar ve LED Aydınlatma; Level 2: Kablo Kanalları |  | CD-BO 80X120 4/6 GY | Yükseklik x Genişlik | 80X120 cm |  |  | 2589490000 | 176.45 | TL | 16M |  | https://catalog.weidmueller.com/catalog/Start.do?localeId=en&ObjectID=2589490000
Level 0: Kutu ¦ Yüksük ¦ Papuç ¦ SKP ¦ Kanal ¦ Ray ¦ Spiral ¦ Kablo Bağı; Level 1: Kablo Kanalları - Ray ve Aksesuarları - Spiral Hortum - Rakorlar ve LED Aydınlatma; Level 2: Kablo Kanalları |  | CD-LID 25 | Yükseklik x Genişlik | 25 cm - Kapak |  |  | 2590110000 | 20.8 | TL | 2M |  | https://catalog.weidmueller.com/catalog/Start.do?localeId=en&ObjectID=2590110000
Level 0: Kutu ¦ Yüksük ¦ Papuç ¦ SKP ¦ Kanal ¦ Ray ¦ Spiral ¦ Kablo Bağı; Level 1: Kablo Kanalları - Ray ve Aksesuarları - Spiral Hortum - Rakorlar ve LED Aydınlatma; Level 2: Kablo Kanalları |  | CD-LID 40 | Yükseklik x Genişlik | 40 cm - Kapak |  |  | 2590080000 | 36.35 | TL | 2M |  | https://catalog.weidmueller.com/catalog/Start.do?localeId=en&ObjectID=2590080000
Level 0: Kutu ¦ Yüksük ¦ Papuç ¦ SKP ¦ Kanal ¦ Ray ¦ Spiral ¦ Kablo Bağı; Level 1: Kablo Kanalları - Ray ve Aksesuarları - Spiral Hortum - Rakorlar ve LED Aydınlatma; Level 2: Kablo Kanalları |  | CD-LID 60 | Yükseklik x Genişlik | 60 cm - Kapak |  |  | 2590050000 | 70.95 | TL | 2M |  | https://catalog.weidmueller.com/catalog/Start.do?localeId=en&ObjectID=2590050000
Level 0: Kutu ¦ Yüksük ¦ Papuç ¦ SKP ¦ Kanal ¦ Ray ¦ Spiral ¦ Kablo Bağı; Level 1: Kablo Kanalları - Ray ve Aksesuarları - Spiral Hortum - Rakorlar ve LED Aydınlatma; Level 2: Kablo Kanalları |  | CD-LID 80 | Yükseklik x Genişlik | 80 cm - Kapak |  |  | 2590020000 | 83.1 | TL | 2M |  | https://catalog.weidmueller.com/catalog/Start.do?localeId=en&ObjectID=2590020000
Level 0: Kutu ¦ Yüksük ¦ Papuç ¦ SKP ¦ Kanal ¦ Ray ¦ Spiral ¦ Kablo Bağı; Level 1: Kablo Kanalları - Ray ve Aksesuarları - Spiral Hortum - Rakorlar ve LED Aydınlatma; Level 2: Kablo Kanalları |  | CD-LID 100 | Yükseklik x Genişlik | 100 cm - Kapak |  |  | 2590000000 | 95.15 | TL | 2M |  | https://catalog.weidmueller.com/catalog/Start.do?localeId=en&ObjectID=2590000000
Level 0: Kutu ¦ Yüksük ¦ Papuç ¦ SKP ¦ Kanal ¦ Ray ¦ Spiral ¦ Kablo Bağı; Level 1: Kablo Kanalları - Ray ve Aksesuarları - Spiral Hortum - Rakorlar ve LED Aydınlatma; Level 2: Kablo Kanalları |  | CD-LID 120 | Yükseklik x Genişlik | 120 cm - Kapak |  |  | 2589990000 | 115.9 | TL | 2M |  | https://catalog.weidmueller.com/catalog/Start.do?localeId=en&ObjectID=2589990000
Level 0: Kutu ¦ Yüksük ¦ Papuç ¦ SKP ¦ Kanal ¦ Ray ¦ Spiral ¦ Kablo Bağı; Level 1: Kablo Kanalları - Ray ve Aksesuarları - Spiral Hortum - Rakorlar ve LED Aydınlatma; Level 2: Kablo Kanalları |  | CD 100x40 8/12 | Yükseklik x Genişlik | 100X40 cm |  |  | 2588630000 | 121.1 | TL | 16M |  | https://catalog.weidmueller.com/catalog/Start.do?localeId=en&ObjectID=2588630000
Level 0: Kutu ¦ Yüksük ¦ Papuç ¦ SKP ¦ Kanal ¦ Ray ¦ Spiral ¦ Kablo Bağı; Level 1: Kablo Kanalları - Ray ve Aksesuarları - Spiral Hortum - Rakorlar ve LED Aydınlatma; Level 2: Kablo Kanalları |  | CD 100X60 8/12 GY | Yükseklik x Genişlik | 100X60 cm |  |  | 2588720000 | 167.45 | TL | 16M |  | https://catalog.weidmueller.com/catalog/Start.do?localeId=en&ObjectID=2588720000
Level 0: Kutu ¦ Yüksük ¦ Papuç ¦ SKP ¦ Kanal ¦ Ray ¦ Spiral ¦ Kablo Bağı; Level 1: Kablo Kanalları - Ray ve Aksesuarları - Spiral Hortum - Rakorlar ve LED Aydınlatma; Level 2: Kablo Kanalları |  | CD-BO 100X80 8/12 GY | Yükseklik x Genişlik | 100X80 cm |  |  | 2588790000 | 172.95 | TL | 16M |  | https://catalog.weidmueller.com/catalog/Start.do?localeId=en&ObjectID=2588790000
Level 0: Kutu ¦ Yüksük ¦ Papuç ¦ SKP ¦ Kanal ¦ Ray ¦ Spiral ¦ Kablo Bağı; Level 1: Kablo Kanalları - Ray ve Aksesuarları - Spiral Hortum - Rakorlar ve LED Aydınlatma; Level 2: Kablo Kanalları |  | CD 100x100 8/12 | Yükseklik x Genişlik | 100X100 cm |  |  | 2588850000 | 257.6 | TL | 16M |  | https://catalog.weidmueller.com/catalog/Start.do?localeId=en&ObjectID=2588850000
Level 0: Kutu ¦ Yüksük ¦ Papuç ¦ SKP ¦ Kanal ¦ Ray ¦ Spiral ¦ Kablo Bağı; Level 1: Kablo Kanalları - Ray ve Aksesuarları - Spiral Hortum - Rakorlar ve LED Aydınlatma; Level 2: Kablo Kanalları |  | CD 40x25 8/12 | Yükseklik x Genişlik | 40X25 cm |  |  | 2588460000 | 44.75 | TL | 60M |  | https://catalog.weidmueller.com/catalog/Start.do?localeId=en&ObjectID=2588460000
Level 0: Kutu ¦ Yüksük ¦ Papuç ¦ SKP ¦ Kanal ¦ Ray ¦ Spiral ¦ Kablo Bağı; Level 1: Kablo Kanalları - Ray ve Aksesuarları - Spiral Hortum - Rakorlar ve LED Aydınlatma; Level 2: Kablo Kanalları |  | CD 40x40 8/12 | Yükseklik x Genişlik | 40X40 cm |  |  | 2588580000 | 56.85 | TL | 40M |  | https://catalog.weidmueller.com/catalog/Start.do?localeId=en&ObjectID=2588580000
Level 0: Kutu ¦ Yüksük ¦ Papuç ¦ SKP ¦ Kanal ¦ Ray ¦ Spiral ¦ Kablo Bağı; Level 1: Kablo Kanalları - Ray ve Aksesuarları - Spiral Hortum - Rakorlar ve LED Aydınlatma; Level 2: Kablo Kanalları |  | CD 80x80 8/12 | Yükseklik x Genişlik | 80X80 cm |  |  | 2588770000 | 158.45 | TL | 24M |  | https://catalog.weidmueller.com/catalog/Start.do?localeId=en&ObjectID=2588770000
Level 0: Kutu ¦ Yüksük ¦ Papuç ¦ SKP ¦ Kanal ¦ Ray ¦ Spiral ¦ Kablo Bağı; Level 1: Kablo Kanalları - Ray ve Aksesuarları - Spiral Hortum - Rakorlar ve LED Aydınlatma; Level 2: İthal Raylar |  | TS35 x 7,5 | Açıklama | Çelik Deliksiz Ray (Sipariş şekli: 40 mt ve katları) |  |  | 7730000011 | 35.5 | TL | 40M |  | https://catalog.weidmueller.com/catalog/Start.do?localeId=en&ObjectID=7730000011
Level 0: Kutu ¦ Yüksük ¦ Papuç ¦ SKP ¦ Kanal ¦ Ray ¦ Spiral ¦ Kablo Bağı; Level 1: Kablo Kanalları - Ray ve Aksesuarları - Spiral Hortum - Rakorlar ve LED Aydınlatma; Level 2: İthal Raylar |  | TS32 | Açıklama | Çelik Deliksiz Ray |  |  | 7730000012 | 72.7 | TL | 20M |  | https://catalog.weidmueller.com/catalog/Start.do?localeId=en&ObjectID=7730000012
Level 0: Kutu ¦ Yüksük ¦ Papuç ¦ SKP ¦ Kanal ¦ Ray ¦ Spiral ¦ Kablo Bağı; Level 1: Kablo Kanalları - Ray ve Aksesuarları - Spiral Hortum - Rakorlar ve LED Aydınlatma; Level 2: İthal Raylar |  | TS35 x 7,5 D | Açıklama | Çelik Delikli Ray (Sipariş şekli: 40 mt ve katları) |  |  | 7730000013 | 41.1 | TL | 40M |  | https://catalog.weidmueller.com/catalog/Start.do?localeId=en&ObjectID=7730000013
Level 0: Kutu ¦ Yüksük ¦ Papuç ¦ SKP ¦ Kanal ¦ Ray ¦ Spiral ¦ Kablo Bağı; Level 1: Kablo Kanalları - Ray ve Aksesuarları - Spiral Hortum - Rakorlar ve LED Aydınlatma; Level 2: İthal Raylar |  | TS32 D | Açıklama | Çelik Delikli Ray |  |  | 7730000014 | 83.85 | TL | 20M |  | https://catalog.weidmueller.com/catalog/Start.do?localeId=en&ObjectID=7730000014
Level 0: Kutu ¦ Yüksük ¦ Papuç ¦ SKP ¦ Kanal ¦ Ray ¦ Spiral ¦ Kablo Bağı; Level 1: Kablo Kanalları - Ray ve Aksesuarları - Spiral Hortum - Rakorlar ve LED Aydınlatma; Level 2: İthal Raylar |  | TS 35X15 | Açıklama | Çelik Deliksiz Ray |  |  | 7730000490 | 90 | TL | 20M |  | https://catalog.weidmueller.com/catalog/Start.do?localeId=en&ObjectID=7730000490
Level 0: Kutu ¦ Yüksük ¦ Papuç ¦ SKP ¦ Kanal ¦ Ray ¦ Spiral ¦ Kablo Bağı; Level 1: Kablo Kanalları - Ray ve Aksesuarları - Spiral Hortum - Rakorlar ve LED Aydınlatma; Level 2: İthal Raylar |  | TS 35X15 D | Açıklama | Çelik Delikli Ray |  |  | 7730000458 | 82.5 | TL | 20M |  | https://catalog.weidmueller.com/catalog/Start.do?localeId=en&ObjectID=7730000458
Level 0: Kutu ¦ Yüksük ¦ Papuç ¦ SKP ¦ Kanal ¦ Ray ¦ Spiral ¦ Kablo Bağı; Level 1: Kablo Kanalları - Ray ve Aksesuarları - Spiral Hortum - Rakorlar ve LED Aydınlatma; Level 2: Orijinal Weidmüller Raylar |  | TS 35X7.5 2M/ST/ZN | Açıklama | Çelik Deliksiz Ray |  |  | 0383400000 | 73.45 | TL | 2M |  | https://catalog.weidmueller.com/catalog/Start.do?localeId=en&ObjectID=0383400000
Level 0: Kutu ¦ Yüksük ¦ Papuç ¦ SKP ¦ Kanal ¦ Ray ¦ Spiral ¦ Kablo Bağı; Level 1: Kablo Kanalları - Ray ve Aksesuarları - Spiral Hortum - Rakorlar ve LED Aydınlatma; Level 2: Orijinal Weidmüller Raylar |  | TS 35X7.5/LL 2M/ST/ZN | Açıklama | Çelik Delikli Ray (Sipariş şekli: 40 mt ve katları) |  |  | 0514500000 | 79.1 | TL | 40M |  | https://catalog.weidmueller.com/catalog/Start.do?localeId=en&ObjectID=0514500000
Level 0: Kutu ¦ Yüksük ¦ Papuç ¦ SKP ¦ Kanal ¦ Ray ¦ Spiral ¦ Kablo Bağı; Level 1: Kablo Kanalları - Ray ve Aksesuarları - Spiral Hortum - Rakorlar ve LED Aydınlatma; Level 2: Orijinal Weidmüller Raylar |  | TS 35X15 2M/ST/ZN | Açıklama | Çelik Deliksiz Ray (Sipariş şekli: 20 mt ve katları) |  |  | 0236400000 | 132.25 | TL | 20M |  | https://catalog.weidmueller.com/catalog/Start.do?localeId=en&ObjectID=0236400000
Level 0: Kutu ¦ Yüksük ¦ Papuç ¦ SKP ¦ Kanal ¦ Ray ¦ Spiral ¦ Kablo Bağı; Level 1: Kablo Kanalları - Ray ve Aksesuarları - Spiral Hortum - Rakorlar ve LED Aydınlatma; Level 2: Orijinal Weidmüller Raylar |  | TS 35X15/LL 2M/ST/ZN | Açıklama | Çelik Delikli Ray (Sipariş şekli: 20 mt ve katları) |  |  | 0236500000 | 135.45 | TL | 20M |  | https://catalog.weidmueller.com/catalog/Start.do?localeId=en&ObjectID=0236500000
Level 0: Kutu ¦ Yüksük ¦ Papuç ¦ SKP ¦ Kanal ¦ Ray ¦ Spiral ¦ Kablo Bağı; Level 1: Kablo Kanalları - Ray ve Aksesuarları - Spiral Hortum - Rakorlar ve LED Aydınlatma; Level 2: Orijinal Weidmüller Raylar |  | TS 32X15 2M/ST/ZN | Açıklama | Çelik Deliksiz Ray |  |  | 0122800000 | 110.5 | TL | 2M |  | https://catalog.weidmueller.com/catalog/Start.do?localeId=en&ObjectID=0122800000
Level 0: Kutu ¦ Yüksük ¦ Papuç ¦ SKP ¦ Kanal ¦ Ray ¦ Spiral ¦ Kablo Bağı; Level 1: Kablo Kanalları - Ray ve Aksesuarları - Spiral Hortum - Rakorlar ve LED Aydınlatma; Level 2: Orijinal Weidmüller Raylar |  | TS 32X15/LL 2M/ST/ZN | Açıklama | Çelik Delikli Ray |  |  | 0514400000 | 138.65 | TL | 2M |  | https://catalog.weidmueller.com/catalog/Start.do?localeId=en&ObjectID=0514400000
Level 0: Kutu ¦ Yüksük ¦ Papuç ¦ SKP ¦ Kanal ¦ Ray ¦ Spiral ¦ Kablo Bağı; Level 1: Kablo Kanalları - Ray ve Aksesuarları - Spiral Hortum - Rakorlar ve LED Aydınlatma; Level 2: Orijinal Weidmüller Raylar |  | TS 15X5 2M/ST/ZN | Açıklama | Çelik Deliksiz Ray |  |  | 0514200000 | 67.8 | TL | 2M |  | https://catalog.weidmueller.com/catalog/Start.do?localeId=en&ObjectID=0514200000
Level 0: Kutu ¦ Yüksük ¦ Papuç ¦ SKP ¦ Kanal ¦ Ray ¦ Spiral ¦ Kablo Bağı; Level 1: Kablo Kanalları - Ray ve Aksesuarları - Spiral Hortum - Rakorlar ve LED Aydınlatma; Level 2: Orijinal Weidmüller Raylar |  | TS 15X5/LL 2M/ST/ZN | Açıklama | Çelik Delikli Ray |  |  | 0117500000 | 56.7 | TL | 2M |  | https://catalog.weidmueller.com/catalog/Start.do?localeId=en&ObjectID=0117500000
Level 0: Kutu ¦ Yüksük ¦ Papuç ¦ SKP ¦ Kanal ¦ Ray ¦ Spiral ¦ Kablo Bağı; Level 1: Kablo Kanalları - Ray ve Aksesuarları - Spiral Hortum - Rakorlar ve LED Aydınlatma; Level 2: Ray Taşıyıcı |  | TSTW 5/M5 | Açıklama | M5 Ray Montaj Ayağı |  |  | 0178100000 | 28.1 | TL | 10 |  | https://catalog.weidmueller.com/catalog/Start.do?localeId=en&ObjectID=0178100000
Level 0: Kutu ¦ Yüksük ¦ Papuç ¦ SKP ¦ Kanal ¦ Ray ¦ Spiral ¦ Kablo Bağı; Level 1: Kablo Kanalları - Ray ve Aksesuarları - Spiral Hortum - Rakorlar ve LED Aydınlatma; Level 2: Ray Taşıyıcı |  | TSTW 6/M6 | Açıklama | M6 Ray Montaj Ayağı |  |  | 0164000000 | 28.1 | TL | 10 |  | https://catalog.weidmueller.com/catalog/Start.do?localeId=en&ObjectID=0164000000
Level 0: Kutu ¦ Yüksük ¦ Papuç ¦ SKP ¦ Kanal ¦ Ray ¦ Spiral ¦ Kablo Bağı; Level 1: Kablo Kanalları - Ray ve Aksesuarları - Spiral Hortum - Rakorlar ve LED Aydınlatma; Level 2: Ray Taşıyıcı |  | SH 2 | Açıklama | TS 32 ve TS 35 İçin |  |  | 0494920000 | 61.2 | TL | 10 |  | https://catalog.weidmueller.com/catalog/Start.do?localeId=en&ObjectID=0494920000
Level 0: Kutu ¦ Yüksük ¦ Papuç ¦ SKP ¦ Kanal ¦ Ray ¦ Spiral ¦ Kablo Bağı; Level 1: Kablo Kanalları - Ray ve Aksesuarları - Spiral Hortum - Rakorlar ve LED Aydınlatma; Level 2: TS 35 Raya Montaj Tek Fazlı Priz |  | Schuko TS35 | Açıklama | Ray Prizi |  |  | 8734580000 | 160 | € | 10 |  | https://catalog.weidmueller.com/catalog/Start.do?localeId=en&ObjectID=8734580000
Level 0: Kutu ¦ Yüksük ¦ Papuç ¦ SKP ¦ Kanal ¦ Ray ¦ Spiral ¦ Kablo Bağı; Level 1: Kablo Kanalları - Ray ve Aksesuarları - Spiral Hortum - Rakorlar ve LED Aydınlatma; Level 2: Spiral Hortumlar |  | FLEX. D8 |  |  |  |  | 7730000459 | 11 | TL | 30 |  | https://catalog.weidmueller.com/catalog/Start.do?localeId=en&ObjectID=7730000459
Level 0: Kutu ¦ Yüksük ¦ Papuç ¦ SKP ¦ Kanal ¦ Ray ¦ Spiral ¦ Kablo Bağı; Level 1: Kablo Kanalları - Ray ve Aksesuarları - Spiral Hortum - Rakorlar ve LED Aydınlatma; Level 2: Spiral Hortumlar |  | FLEX. D10 |  |  |  |  | 7730000015 | 12 | TL | 30M |  | https://catalog.weidmueller.com/catalog/Start.do?localeId=en&ObjectID=7730000015
Level 0: Kutu ¦ Yüksük ¦ Papuç ¦ SKP ¦ Kanal ¦ Ray ¦ Spiral ¦ Kablo Bağı; Level 1: Kablo Kanalları - Ray ve Aksesuarları - Spiral Hortum - Rakorlar ve LED Aydınlatma; Level 2: Spiral Hortumlar |  | FLEX. D12 |  |  |  |  | 7730000016 | 13 | TL | 30M |  | https://catalog.weidmueller.com/catalog/Start.do?localeId=en&ObjectID=7730000016
Level 0: Kutu ¦ Yüksük ¦ Papuç ¦ SKP ¦ Kanal ¦ Ray ¦ Spiral ¦ Kablo Bağı; Level 1: Kablo Kanalları - Ray ve Aksesuarları - Spiral Hortum - Rakorlar ve LED Aydınlatma; Level 2: Spiral Hortumlar |  | FLEX. D14 |  |  |  |  | 7730000017 | 15 | TL | 30M |  | https://catalog.weidmueller.com/catalog/Start.do?localeId=en&ObjectID=7730000017
Level 0: Kutu ¦ Yüksük ¦ Papuç ¦ SKP ¦ Kanal ¦ Ray ¦ Spiral ¦ Kablo Bağı; Level 1: Kablo Kanalları - Ray ve Aksesuarları - Spiral Hortum - Rakorlar ve LED Aydınlatma; Level 2: Spiral Hortumlar |  | FLEX. D16 |  |  |  |  | 7730000018 | 16 | TL | 30M |  | https://catalog.weidmueller.com/catalog/Start.do?localeId=en&ObjectID=7730000018
Level 0: Kutu ¦ Yüksük ¦ Papuç ¦ SKP ¦ Kanal ¦ Ray ¦ Spiral ¦ Kablo Bağı; Level 1: Kablo Kanalları - Ray ve Aksesuarları - Spiral Hortum - Rakorlar ve LED Aydınlatma; Level 2: Spiral Hortumlar |  | FLEX D20 |  |  |  |  | 7730000019 | 18.5 | TL | 30M |  | https://catalog.weidmueller.com/catalog/Start.do?localeId=en&ObjectID=7730000019
Level 0: Kutu ¦ Yüksük ¦ Papuç ¦ SKP ¦ Kanal ¦ Ray ¦ Spiral ¦ Kablo Bağı; Level 1: Kablo Kanalları - Ray ve Aksesuarları - Spiral Hortum - Rakorlar ve LED Aydınlatma; Level 2: Spiral Hortumlar |  | FLEX. D22 |  |  |  |  | 7730000020 | 20 | TL | 30M |  | https://catalog.weidmueller.com/catalog/Start.do?localeId=en&ObjectID=7730000020
Level 0: Kutu ¦ Yüksük ¦ Papuç ¦ SKP ¦ Kanal ¦ Ray ¦ Spiral ¦ Kablo Bağı; Level 1: Kablo Kanalları - Ray ve Aksesuarları - Spiral Hortum - Rakorlar ve LED Aydınlatma; Level 2: Spiral Hortumlar |  | FLEX D25 |  |  |  |  | 7730000409 | 26 | TL | 30M |  | https://catalog.weidmueller.com/catalog/Start.do?localeId=en&ObjectID=7730000409
Level 0: Kutu ¦ Yüksük ¦ Papuç ¦ SKP ¦ Kanal ¦ Ray ¦ Spiral ¦ Kablo Bağı; Level 1: Kablo Kanalları - Ray ve Aksesuarları - Spiral Hortum - Rakorlar ve LED Aydınlatma; Level 2: Spiral Hortumlar |  | FLEX. D28 |  |  |  |  | 7730000021 | 34 | TL | 30M |  | https://catalog.weidmueller.com/catalog/Start.do?localeId=en&ObjectID=7730000021
Level 0: Kutu ¦ Yüksük ¦ Papuç ¦ SKP ¦ Kanal ¦ Ray ¦ Spiral ¦ Kablo Bağı; Level 1: Kablo Kanalları - Ray ve Aksesuarları - Spiral Hortum - Rakorlar ve LED Aydınlatma; Level 2: Spiral Hortumlar |  | FLEX. D32 |  |  |  |  | 7730000022 | 36 | TL | 30M |  | https://catalog.weidmueller.com/catalog/Start.do?localeId=en&ObjectID=7730000022
Level 0: Kutu ¦ Yüksük ¦ Papuç ¦ SKP ¦ Kanal ¦ Ray ¦ Spiral ¦ Kablo Bağı; Level 1: Kablo Kanalları - Ray ve Aksesuarları - Spiral Hortum - Rakorlar ve LED Aydınlatma; Level 2: Spiral Hortumlar |  | FLEX. D35 |  |  |  |  | 7730000023 | 41 | TL | 30M |  | https://catalog.weidmueller.com/catalog/Start.do?localeId=en&ObjectID=7730000023
Level 0: Kutu ¦ Yüksük ¦ Papuç ¦ SKP ¦ Kanal ¦ Ray ¦ Spiral ¦ Kablo Bağı; Level 1: Kablo Kanalları - Ray ve Aksesuarları - Spiral Hortum - Rakorlar ve LED Aydınlatma; Level 2: Spiral Hortumlar |  | FLEX. D40 |  |  |  |  | 7730000460 | 49 | TL | 30M |  | https://catalog.weidmueller.com/catalog/Start.do?localeId=en&ObjectID=7730000460
Level 0: Kutu ¦ Yüksük ¦ Papuç ¦ SKP ¦ Kanal ¦ Ray ¦ Spiral ¦ Kablo Bağı; Level 1: Kablo Kanalları - Ray ve Aksesuarları - Spiral Hortum - Rakorlar ve LED Aydınlatma; Level 2: Spiral Hortumlar |  | FLEX D50 |  |  |  |  | 7730000025 | 70 | TL | 30M |  | https://catalog.weidmueller.com/catalog/Start.do?localeId=en&ObjectID=7730000025
Level 0: Kutu ¦ Yüksük ¦ Papuç ¦ SKP ¦ Kanal ¦ Ray ¦ Spiral ¦ Kablo Bağı; Level 1: Kablo Kanalları - Ray ve Aksesuarları - Spiral Hortum - Rakorlar ve LED Aydınlatma; Level 2: Spiral Hortumlar |  | FLEX. D60 |  |  |  |  | 7730000461 | 80 | TL | 30 |  | https://catalog.weidmueller.com/catalog/Start.do?localeId=en&ObjectID=7730000461
Level 0: Kutu ¦ Yüksük ¦ Papuç ¦ SKP ¦ Kanal ¦ Ray ¦ Spiral ¦ Kablo Bağı; Level 1: Kablo Kanalları - Ray ve Aksesuarları - Spiral Hortum - Rakorlar ve LED Aydınlatma; Level 2: Rakorlar |  | RACCORDO 10 1/2 |  |  |  |  | 7730000026 | 13 | TL | 50 |  | https://catalog.weidmueller.com/catalog/Start.do?localeId=en&ObjectID=7730000026
Level 0: Kutu ¦ Yüksük ¦ Papuç ¦ SKP ¦ Kanal ¦ Ray ¦ Spiral ¦ Kablo Bağı; Level 1: Kablo Kanalları - Ray ve Aksesuarları - Spiral Hortum - Rakorlar ve LED Aydınlatma; Level 2: Rakorlar |  | RACCORDO 12-3/8 |  |  |  |  | 7730000027 | 13 | TL | 50 |  | https://catalog.weidmueller.com/catalog/Start.do?localeId=en&ObjectID=7730000027
Level 0: Kutu ¦ Yüksük ¦ Papuç ¦ SKP ¦ Kanal ¦ Ray ¦ Spiral ¦ Kablo Bağı; Level 1: Kablo Kanalları - Ray ve Aksesuarları - Spiral Hortum - Rakorlar ve LED Aydınlatma; Level 2: Rakorlar |  | RACCORDO 14-1/2 |  |  |  |  | 7730000028 | 14.5 | TL | 50 |  | https://catalog.weidmueller.com/catalog/Start.do?localeId=en&ObjectID=7730000028
Level 0: Kutu ¦ Yüksük ¦ Papuç ¦ SKP ¦ Kanal ¦ Ray ¦ Spiral ¦ Kablo Bağı; Level 1: Kablo Kanalları - Ray ve Aksesuarları - Spiral Hortum - Rakorlar ve LED Aydınlatma; Level 2: Rakorlar |  | RACCORDO 16-1/2 |  |  |  |  | 7730000029 | 15.5 | TL | 50 |  | https://catalog.weidmueller.com/catalog/Start.do?localeId=en&ObjectID=7730000029
Level 0: Kutu ¦ Yüksük ¦ Papuç ¦ SKP ¦ Kanal ¦ Ray ¦ Spiral ¦ Kablo Bağı; Level 1: Kablo Kanalları - Ray ve Aksesuarları - Spiral Hortum - Rakorlar ve LED Aydınlatma; Level 2: Rakorlar |  | RACCORDO 20 |  |  |  |  | 7730000031 | 17 | TL | 50 |  | https://catalog.weidmueller.com/catalog/Start.do?localeId=en&ObjectID=7730000031
Level 0: Kutu ¦ Yüksük ¦ Papuç ¦ SKP ¦ Kanal ¦ Ray ¦ Spiral ¦ Kablo Bağı; Level 1: Kablo Kanalları - Ray ve Aksesuarları - Spiral Hortum - Rakorlar ve LED Aydınlatma; Level 2: Rakorlar |  | RACCORDO 22-3/4 |  |  |  |  | 7730000032 | 18 | TL | 50 |  | https://catalog.weidmueller.com/catalog/Start.do?localeId=en&ObjectID=7730000032
Level 0: Kutu ¦ Yüksük ¦ Papuç ¦ SKP ¦ Kanal ¦ Ray ¦ Spiral ¦ Kablo Bağı; Level 1: Kablo Kanalları - Ray ve Aksesuarları - Spiral Hortum - Rakorlar ve LED Aydınlatma; Level 2: Rakorlar |  | RACCORDO 28-1 |  |  |  |  | 7730000033 | 24.5 | TL | 25 |  | https://catalog.weidmueller.com/catalog/Start.do?localeId=en&ObjectID=7730000033
Level 0: Kutu ¦ Yüksük ¦ Papuç ¦ SKP ¦ Kanal ¦ Ray ¦ Spiral ¦ Kablo Bağı; Level 1: Kablo Kanalları - Ray ve Aksesuarları - Spiral Hortum - Rakorlar ve LED Aydınlatma; Level 2: Rakorlar |  | RACCORDO 32 |  |  |  |  | 7730000489 | 27 | TL | 25 |  | https://catalog.weidmueller.com/catalog/Start.do?localeId=en&ObjectID=7730000489
Level 0: Kutu ¦ Yüksük ¦ Papuç ¦ SKP ¦ Kanal ¦ Ray ¦ Spiral ¦ Kablo Bağı; Level 1: Kablo Kanalları - Ray ve Aksesuarları - Spiral Hortum - Rakorlar ve LED Aydınlatma; Level 2: Rakorlar |  | RACCORDO 35 |  |  |  |  | 7730000035 | 31 | TL | 20 |  | https://catalog.weidmueller.com/catalog/Start.do?localeId=en&ObjectID=7730000035
Level 0: Kutu ¦ Yüksük ¦ Papuç ¦ SKP ¦ Kanal ¦ Ray ¦ Spiral ¦ Kablo Bağı; Level 1: Kablo Kanalları - Ray ve Aksesuarları - Spiral Hortum - Rakorlar ve LED Aydınlatma; Level 2: Rakorlar |  | RACCORDO 40-1/2 |  |  |  |  | 7730000481 | 46 | TL | 15 |  | https://catalog.weidmueller.com/catalog/Start.do?localeId=en&ObjectID=7730000481
Level 0: Kutu ¦ Yüksük ¦ Papuç ¦ SKP ¦ Kanal ¦ Ray ¦ Spiral ¦ Kablo Bağı; Level 1: Kablo Kanalları - Ray ve Aksesuarları - Spiral Hortum - Rakorlar ve LED Aydınlatma; Level 2: Rakorlar |  | RACCORDO 50 |  |  |  |  | 7730000037 | 61 | TL | 10 |  | https://catalog.weidmueller.com/catalog/Start.do?localeId=en&ObjectID=7730000037
Level 0: Kutu ¦ Yüksük ¦ Papuç ¦ SKP ¦ Kanal ¦ Ray ¦ Spiral ¦ Kablo Bağı; Level 1: Kablo Bağları; Level 2: Kablo Bağları |  | CB 98/2.5 NATUR | Renk | Beyaz |  |  | 1278600000 | 0.09 | TL | 100 |  | https://catalog.weidmueller.com/catalog/Start.do?localeId=en&ObjectID=1278600000
Level 0: Kutu ¦ Yüksük ¦ Papuç ¦ SKP ¦ Kanal ¦ Ray ¦ Spiral ¦ Kablo Bağı; Level 1: Kablo Bağları; Level 2: Kablo Bağları |  | CB 98/2.5 BLACK | Renk | Siyah |  |  | 1697890000 | 0.09 | TL | 100 |  | https://catalog.weidmueller.com/catalog/Start.do?localeId=en&ObjectID=1697890000
Level 0: Kutu ¦ Yüksük ¦ Papuç ¦ SKP ¦ Kanal ¦ Ray ¦ Spiral ¦ Kablo Bağı; Level 1: Kablo Bağları; Level 2: Kablo Bağları |  | CB 135/2.5 NATUR | Renk | Beyaz |  |  | 7940006040 | 0.168 | TL | 100 |  | https://catalog.weidmueller.com/catalog/Start.do?localeId=en&ObjectID=7940006040
Level 0: Kutu ¦ Yüksük ¦ Papuç ¦ SKP ¦ Kanal ¦ Ray ¦ Spiral ¦ Kablo Bağı; Level 1: Kablo Bağları; Level 2: Kablo Bağları |  | CB 135/2.5 BLACK | Renk | Siyah |  |  | 7940006047 | 0.168 | TL | 100 |  | https://catalog.weidmueller.com/catalog/Start.do?localeId=en&ObjectID=7940006047
Level 0: Kutu ¦ Yüksük ¦ Papuç ¦ SKP ¦ Kanal ¦ Ray ¦ Spiral ¦ Kablo Bağı; Level 1: Kablo Bağları; Level 2: Kablo Bağları |  | CB 200/2.6 NATUR | Renk | Beyaz |  |  | 7940006050 | 0.189 | TL | 100 |  | https://catalog.weidmueller.com/catalog/Start.do?localeId=en&ObjectID=7940006050
Level 0: Kutu ¦ Yüksük ¦ Papuç ¦ SKP ¦ Kanal ¦ Ray ¦ Spiral ¦ Kablo Bağı; Level 1: Kablo Bağları; Level 2: Kablo Bağları |  | CB 200/2.6 BLACK | Renk | Siyah |  |  | 7940006051 | 0.189 | TL | 100 |  | https://catalog.weidmueller.com/catalog/Start.do?localeId=en&ObjectID=7940006051
Level 0: Kutu ¦ Yüksük ¦ Papuç ¦ SKP ¦ Kanal ¦ Ray ¦ Spiral ¦ Kablo Bağı; Level 1: Kablo Bağları; Level 2: Kablo Bağları |  | CB 140/3.5 NATUR | Renk | Beyaz |  |  | 1278700000 | 0.206 | TL | 100 |  | https://catalog.weidmueller.com/catalog/Start.do?localeId=en&ObjectID=1278700000
Level 0: Kutu ¦ Yüksük ¦ Papuç ¦ SKP ¦ Kanal ¦ Ray ¦ Spiral ¦ Kablo Bağı; Level 1: Kablo Bağları; Level 2: Kablo Bağları |  | CB 140/3.5 BLACK | Renk | Siyah |  |  | 1697900000 | 0.206 | TL | 100 |  | https://catalog.weidmueller.com/catalog/Start.do?localeId=en&ObjectID=1697900000
Level 0: Kutu ¦ Yüksük ¦ Papuç ¦ SKP ¦ Kanal ¦ Ray ¦ Spiral ¦ Kablo Bağı; Level 1: Kablo Bağları; Level 2: Kablo Bağları |  | CB 200/3.5 NATUR | Renk | Beyaz |  |  | 1720630000 | 0.266 | TL | 100 |  | https://catalog.weidmueller.com/catalog/Start.do?localeId=en&ObjectID=1720630000
Level 0: Kutu ¦ Yüksük ¦ Papuç ¦ SKP ¦ Kanal ¦ Ray ¦ Spiral ¦ Kablo Bağı; Level 1: Kablo Bağları; Level 2: Kablo Bağları |  | CB 200/3.5 BLACK | Renk | Siyah |  |  | 1720660000 | 0.266 | TL | 100 |  | https://catalog.weidmueller.com/catalog/Start.do?localeId=en&ObjectID=1720660000
Level 0: Kutu ¦ Yüksük ¦ Papuç ¦ SKP ¦ Kanal ¦ Ray ¦ Spiral ¦ Kablo Bağı; Level 1: Kablo Bağları; Level 2: Kablo Bağları |  | CB 290/3.5 NATUR | Renk | Beyaz |  |  | 1720640000 | 0.388 | TL | 100 |  | https://catalog.weidmueller.com/catalog/Start.do?localeId=en&ObjectID=1720640000
Level 0: Kutu ¦ Yüksük ¦ Papuç ¦ SKP ¦ Kanal ¦ Ray ¦ Spiral ¦ Kablo Bağı; Level 1: Kablo Bağları; Level 2: Kablo Bağları |  | CB 290/3.5 BLACK | Renk | Siyah |  |  | 1720650000 | 0.388 | TL | 100 |  | https://catalog.weidmueller.com/catalog/Start.do?localeId=en&ObjectID=1720650000
Level 0: Kutu ¦ Yüksük ¦ Papuç ¦ SKP ¦ Kanal ¦ Ray ¦ Spiral ¦ Kablo Bağı; Level 1: Kablo Bağları; Level 2: Kablo Bağları |  | CB 370/3.5 NATUR | Renk | Beyaz |  |  | 7940006056 | 0.85 | TL | 100 |  | https://catalog.weidmueller.com/catalog/Start.do?localeId=en&ObjectID=7940006056
Level 0: Kutu ¦ Yüksük ¦ Papuç ¦ SKP ¦ Kanal ¦ Ray ¦ Spiral ¦ Kablo Bağı; Level 1: Kablo Bağları; Level 2: Kablo Bağları |  | CB 370/3.5 BLACK | Renk | Siyah |  |  | 7940006057 | 0.85 | TL | 100 |  | https://catalog.weidmueller.com/catalog/Start.do?localeId=en&ObjectID=7940006057
Level 0: Kutu ¦ Yüksük ¦ Papuç ¦ SKP ¦ Kanal ¦ Ray ¦ Spiral ¦ Kablo Bağı; Level 1: Kablo Bağları; Level 2: Kablo Bağları |  | CB 200/4.8 NATUR | Renk | Beyaz |  |  | 1278800000 | 0.386 | TL | 100 |  | https://catalog.weidmueller.com/catalog/Start.do?localeId=en&ObjectID=1278800000
Level 0: Kutu ¦ Yüksük ¦ Papuç ¦ SKP ¦ Kanal ¦ Ray ¦ Spiral ¦ Kablo Bağı; Level 1: Kablo Bağları; Level 2: Kablo Bağları |  | CB 200/4.8 BLACK | Renk | Siyah |  |  | 1697910000 | 0.386 | TL | 100 |  | https://catalog.weidmueller.com/catalog/Start.do?localeId=en&ObjectID=1697910000
Level 0: Kutu ¦ Yüksük ¦ Papuç ¦ SKP ¦ Kanal ¦ Ray ¦ Spiral ¦ Kablo Bağı; Level 1: Kablo Bağları; Level 2: Kablo Bağları |  | CB 160/4.5 NATUR | Renk | Beyaz |  |  | 1723540000 | 0.396 | TL | 100 |  | https://catalog.weidmueller.com/catalog/Start.do?localeId=en&ObjectID=1723540000
Level 0: Kutu ¦ Yüksük ¦ Papuç ¦ SKP ¦ Kanal ¦ Ray ¦ Spiral ¦ Kablo Bağı; Level 1: Kablo Bağları; Level 2: Kablo Bağları |  | CB 160/4.5 BLACK | Renk | Siyah |  |  | 1723560000 | 0.396 | TL | 100 |  | https://catalog.weidmueller.com/catalog/Start.do?localeId=en&ObjectID=1723560000
Level 0: Kutu ¦ Yüksük ¦ Papuç ¦ SKP ¦ Kanal ¦ Ray ¦ Spiral ¦ Kablo Bağı; Level 1: Kablo Bağları; Level 2: Kablo Bağları |  | CB 178/4.8 NATUR | Renk | Beyaz |  |  | 1723550000 | 0.4 | TL | 100 |  | https://catalog.weidmueller.com/catalog/Start.do?localeId=en&ObjectID=1723550000
Level 0: Kutu ¦ Yüksük ¦ Papuç ¦ SKP ¦ Kanal ¦ Ray ¦ Spiral ¦ Kablo Bağı; Level 1: Kablo Bağları; Level 2: Kablo Bağları |  | CB 178/4.8 BLACK | Renk | Siyah |  |  | 1723570000 | 0.4 | TL | 100 |  | https://catalog.weidmueller.com/catalog/Start.do?localeId=en&ObjectID=1723570000
Level 0: Kutu ¦ Yüksük ¦ Papuç ¦ SKP ¦ Kanal ¦ Ray ¦ Spiral ¦ Kablo Bağı; Level 1: Kablo Bağları; Level 2: Kablo Bağları |  | CB 290/4.5 NATUR | Renk | Beyaz |  |  | 1278900000 | 0.55 | TL | 100 |  | https://catalog.weidmueller.com/catalog/Start.do?localeId=en&ObjectID=1278900000
Level 0: Kutu ¦ Yüksük ¦ Papuç ¦ SKP ¦ Kanal ¦ Ray ¦ Spiral ¦ Kablo Bağı; Level 1: Kablo Bağları; Level 2: Kablo Bağları |  | CB 290/4.5 BLACK | Renk | Siyah |  |  | 1697920000 | 0.55 | TL | 100 |  | https://catalog.weidmueller.com/catalog/Start.do?localeId=en&ObjectID=1697920000
Level 0: Kutu ¦ Yüksük ¦ Papuç ¦ SKP ¦ Kanal ¦ Ray ¦ Spiral ¦ Kablo Bağı; Level 1: Kablo Bağları; Level 2: Kablo Bağları |  | CB 360/4.5 NATUR | Renk | Beyaz |  |  | 1279000000 | 0.683 | TL | 100 |  | https://catalog.weidmueller.com/catalog/Start.do?localeId=en&ObjectID=1279000000
Level 0: Kutu ¦ Yüksük ¦ Papuç ¦ SKP ¦ Kanal ¦ Ray ¦ Spiral ¦ Kablo Bağı; Level 1: Kablo Bağları; Level 2: Kablo Bağları |  | CB 360/4.5 BLACK | Renk | Siyah |  |  | 1697930000 | 0.683 | TL | 100 |  | https://catalog.weidmueller.com/catalog/Start.do?localeId=en&ObjectID=1697930000
Level 0: Kutu ¦ Yüksük ¦ Papuç ¦ SKP ¦ Kanal ¦ Ray ¦ Spiral ¦ Kablo Bağı; Level 1: Kablo Bağları; Level 2: Kablo Bağları |  | CB 180/7.8 NATUR | Renk | Beyaz |  |  | 7940006064 | 0.805 | TL | 100 |  | https://catalog.weidmueller.com/catalog/Start.do?localeId=en&ObjectID=7940006064
Level 0: Kutu ¦ Yüksük ¦ Papuç ¦ SKP ¦ Kanal ¦ Ray ¦ Spiral ¦ Kablo Bağı; Level 1: Kablo Bağları; Level 2: Kablo Bağları |  | CB 180/7.8 BLACK | Renk | Siyah |  |  | 7940006065 | 0.805 | TL | 100 |  | https://catalog.weidmueller.com/catalog/Start.do?localeId=en&ObjectID=7940006065
Level 0: Kutu ¦ Yüksük ¦ Papuç ¦ SKP ¦ Kanal ¦ Ray ¦ Spiral ¦ Kablo Bağı; Level 1: Kablo Bağları; Level 2: Kablo Bağları |  | CB 300/7.8 NATUR | Renk | Beyaz |  |  | 7940006068 | 1.16 | TL | 100 |  | https://catalog.weidmueller.com/catalog/Start.do?localeId=en&ObjectID=7940006068
Level 0: Kutu ¦ Yüksük ¦ Papuç ¦ SKP ¦ Kanal ¦ Ray ¦ Spiral ¦ Kablo Bağı; Level 1: Kablo Bağları; Level 2: Kablo Bağları |  | CB 300/7.8 BLACK | Renk | Siyah |  |  | 7940006069 | 1.16 | TL | 100 |  | https://catalog.weidmueller.com/catalog/Start.do?localeId=en&ObjectID=7940006069
Level 0: Kutu ¦ Yüksük ¦ Papuç ¦ SKP ¦ Kanal ¦ Ray ¦ Spiral ¦ Kablo Bağı; Level 1: Kablo Bağları; Level 2: Kablo Bağları |  | CB 365/7.5 NATUR | Renk | Beyaz |  |  | 1279100000 | 1.47 | TL | 100 |  | https://catalog.weidmueller.com/catalog/Start.do?localeId=en&ObjectID=1279100000
Level 0: Kutu ¦ Yüksük ¦ Papuç ¦ SKP ¦ Kanal ¦ Ray ¦ Spiral ¦ Kablo Bağı; Level 1: Kablo Bağları; Level 2: Kablo Bağları |  | CB 365/7.5 BLACK | Renk | Siyah |  |  | 1697940000 | 1.47 | TL | 100 |  | https://catalog.weidmueller.com/catalog/Start.do?localeId=en&ObjectID=1697940000
Level 0: Kutu ¦ Yüksük ¦ Papuç ¦ SKP ¦ Kanal ¦ Ray ¦ Spiral ¦ Kablo Bağı; Level 1: Kablo Bağları; Level 2: Kablo Bağları |  | CB 450/7.5 NATUR | Renk | Beyaz |  |  | 7940006070 | 2.06 | TL | 100 |  | https://catalog.weidmueller.com/catalog/Start.do?localeId=en&ObjectID=7940006070
Level 0: Kutu ¦ Yüksük ¦ Papuç ¦ SKP ¦ Kanal ¦ Ray ¦ Spiral ¦ Kablo Bağı; Level 1: Kablo Bağları; Level 2: Kablo Bağları |  | CB 450/7.5 BLACK | Renk | Siyah |  |  | 7940006071 | 2.06 | TL | 100 |  | https://catalog.weidmueller.com/catalog/Start.do?localeId=en&ObjectID=7940006071
Level 0: Kutu ¦ Yüksük ¦ Papuç ¦ SKP ¦ Kanal ¦ Ray ¦ Spiral ¦ Kablo Bağı; Level 1: Kablo Bağları; Level 2: Kablo Bağları |  | CB 540/7.5 NATUR | Renk | Beyaz |  |  | 7940006072 | 2.33 | TL | 100 |  | https://catalog.weidmueller.com/catalog/Start.do?localeId=en&ObjectID=7940006072
Level 0: Kutu ¦ Yüksük ¦ Papuç ¦ SKP ¦ Kanal ¦ Ray ¦ Spiral ¦ Kablo Bağı; Level 1: Kablo Bağları; Level 2: Kablo Bağları |  | CB 540/7.5 BLACK | Renk | Siyah |  |  | 7940006073 | 2.33 | TL | 100 |  | https://catalog.weidmueller.com/catalog/Start.do?localeId=en&ObjectID=7940006073
Level 0: Kutu ¦ Yüksük ¦ Papuç ¦ SKP ¦ Kanal ¦ Ray ¦ Spiral ¦ Kablo Bağı; Level 1: Kablo Bağları; Level 2: Kablo Bağları |  | CB 750/7.5 NATUR | Renk | Beyaz |  |  | 1720680000 | 3.4 | TL | 100 |  | https://catalog.weidmueller.com/catalog/Start.do?localeId=en&ObjectID=1720680000
Level 0: Kutu ¦ Yüksük ¦ Papuç ¦ SKP ¦ Kanal ¦ Ray ¦ Spiral ¦ Kablo Bağı; Level 1: Kablo Bağları; Level 2: Kablo Bağları |  | CB 750/7.5 BLACK | Renk | Siyah |  |  | 1720670000 | 3.4 | TL | 100 |  | https://catalog.weidmueller.com/catalog/Start.do?localeId=en&ObjectID=1720670000
Level 0: Kutu ¦ Yüksük ¦ Papuç ¦ SKP ¦ Kanal ¦ Ray ¦ Spiral ¦ Kablo Bağı; Level 1: Kablo Bağları; Level 2: Kablo Bağları |  | CB 780/9.0 NATUR | Renk | Beyaz |  |  | 7940006074 | 6.96 | TL | 100 |  | https://catalog.weidmueller.com/catalog/Start.do?localeId=en&ObjectID=7940006074
Level 0: Kutu ¦ Yüksük ¦ Papuç ¦ SKP ¦ Kanal ¦ Ray ¦ Spiral ¦ Kablo Bağı; Level 1: Kablo Bağları; Level 2: Kablo Bağları |  | CB 780/9.0 BLACK | Renk | Siyah |  |  | 7940006075 | 6.96 | TL | 100 |  | https://catalog.weidmueller.com/catalog/Start.do?localeId=en&ObjectID=7940006075
Level 0: Kutu ¦ Yüksük ¦ Papuç ¦ SKP ¦ Kanal ¦ Ray ¦ Spiral ¦ Kablo Bağı; Level 1: Kablo Bağları; Level 2: Kablo Bağları |  | CBH 19/19 NATUR | Renk | Kablo Bağı Taşıyıcı |  |  | 1289200000 | 0.902 | TL | 100 |  | https://catalog.weidmueller.com/catalog/Start.do?localeId=en&ObjectID=1289200000
Level 0: Kutu ¦ Yüksük ¦ Papuç ¦ SKP ¦ Kanal ¦ Ray ¦ Spiral ¦ Kablo Bağı; Level 1: Kablo Bağları; Level 2: Kablo Bağları |  | CBH 27/27 NATUR | Renk | Kablo Bağı Taşıyıcı |  |  | 1289400000 | 1.16 | TL | 100 |  | https://catalog.weidmueller.com/catalog/Start.do?localeId=en&ObjectID=1289400000
Level 0: Kutu ¦ Yüksük ¦ Papuç ¦ SKP ¦ Kanal ¦ Ray ¦ Spiral ¦ Kablo Bağı; Level 1: Kablo Bağları; Level 2: Paslanmaz Çelik Kablo Bağları |  | SCT 4 ,6/127 C |  |  |  |  | 1699800000 | 1.2 | € | 100 |  | https://catalog.weidmueller.com/catalog/Start.do?localeId=en&ObjectID=1699800000
Level 0: Kutu ¦ Yüksük ¦ Papuç ¦ SKP ¦ Kanal ¦ Ray ¦ Spiral ¦ Kablo Bağı; Level 1: Kablo Bağları; Level 2: Paslanmaz Çelik Kablo Bağları |  | SCT 4.6/201 C |  |  |  |  | 1699810000 | 1.25 | € | 100 |  | https://catalog.weidmueller.com/catalog/Start.do?localeId=en&ObjectID=1699810000
Level 0: Kutu ¦ Yüksük ¦ Papuç ¦ SKP ¦ Kanal ¦ Ray ¦ Spiral ¦ Kablo Bağı; Level 1: Kablo Bağları; Level 2: Paslanmaz Çelik Kablo Bağları |  | SCT 4,6/266C |  |  |  |  | 1699900000 | 1.5 | € | 100 |  | https://catalog.weidmueller.com/catalog/Start.do?localeId=en&ObjectID=1699900000
Level 0: Kutu ¦ Yüksük ¦ Papuç ¦ SKP ¦ Kanal ¦ Ray ¦ Spiral ¦ Kablo Bağı; Level 1: Kablo Bağları; Level 2: Paslanmaz Çelik Kablo Bağları |  | SCT 4,6/360 C |  |  |  |  | 1699910000 | 1.5 | € | 100 |  | https://catalog.weidmueller.com/catalog/Start.do?localeId=en&ObjectID=1699910000
Level 0: Kutu ¦ Yüksük ¦ Papuç ¦ SKP ¦ Kanal ¦ Ray ¦ Spiral ¦ Kablo Bağı; Level 1: Kablo Bağları; Level 2: Paslanmaz Çelik Kablo Bağları |  | SCT 4,6/520 |  |  |  |  | 1699920000 | 2.1 | € | 100 |  | https://catalog.weidmueller.com/catalog/Start.do?localeId=en&ObjectID=1699920000
Level 0: Kutu ¦ Yüksük ¦ Papuç ¦ SKP ¦ Kanal ¦ Ray ¦ Spiral ¦ Kablo Bağı; Level 1: Kablo Bağları; Level 2: Paslanmaz Çelik Kablo Bağları |  | SCT 4,6/679 |  |  |  |  | 1699930000 | 2.7 | € | 100 |  | https://catalog.weidmueller.com/catalog/Start.do?localeId=en&ObjectID=1699930000
Level 0: Kutu ¦ Yüksük ¦ Papuç ¦ SKP ¦ Kanal ¦ Ray ¦ Spiral ¦ Kablo Bağı; Level 1: Kablo Bağları; Level 2: Paslanmaz Çelik Kablo Bağları |  | SCT 4,6/838 |  |  |  |  | 1699940000 | 3.65 | € | 100 |  | https://catalog.weidmueller.com/catalog/Start.do?localeId=en&ObjectID=1699940000
Level 0: Kutu ¦ Yüksük ¦ Papuç ¦ SKP ¦ Kanal ¦ Ray ¦ Spiral ¦ Kablo Bağı; Level 1: Kablo Bağları; Level 2: Yüzeyi Tam Kaplamalı İzoleli Paslanmaz Çelik Kablo Bağları |  | SCT-C 4.6/100 |  |  |  |  | 1015220000 | 0.95 | € | 100 |  | https://catalog.weidmueller.com/catalog/Start.do?localeId=en&ObjectID=1015220000
Level 0: Kutu ¦ Yüksük ¦ Papuç ¦ SKP ¦ Kanal ¦ Ray ¦ Spiral ¦ Kablo Bağı; Level 1: Kablo Bağları; Level 2: Yüzeyi Tam Kaplamalı İzoleli Paslanmaz Çelik Kablo Bağları |  | SCT-C 4.6/125 |  |  |  |  | 1015230000 | 1.05 | € | 100 |  | https://catalog.weidmueller.com/catalog/Start.do?localeId=en&ObjectID=1015230000
Level 0: Kutu ¦ Yüksük ¦ Papuç ¦ SKP ¦ Kanal ¦ Ray ¦ Spiral ¦ Kablo Bağı; Level 1: Kablo Bağları; Level 2: Yüzeyi Tam Kaplamalı İzoleli Paslanmaz Çelik Kablo Bağları |  | SCT-C 4.6/150 |  |  |  |  | 1015240000 | 1.05 | € | 100 |  | https://catalog.weidmueller.com/catalog/Start.do?localeId=en&ObjectID=1015240000
Level 0: Kutu ¦ Yüksük ¦ Papuç ¦ SKP ¦ Kanal ¦ Ray ¦ Spiral ¦ Kablo Bağı; Level 1: Kablo Bağları; Level 2: Yüzeyi Tam Kaplamalı İzoleli Paslanmaz Çelik Kablo Bağları |  | SCT-C 4.6/200 |  |  |  |  | 1015250000 | 1.3 | € | 100 |  | https://catalog.weidmueller.com/catalog/Start.do?localeId=en&ObjectID=1015250000
Level 0: Kutu ¦ Yüksük ¦ Papuç ¦ SKP ¦ Kanal ¦ Ray ¦ Spiral ¦ Kablo Bağı; Level 1: Kablo Bağları; Level 2: Yüzeyi Tam Kaplamalı İzoleli Paslanmaz Çelik Kablo Bağları |  | SCT-C 4.6/360 |  |  |  |  | 1015270000 | 1.45 | € | 100 |  | https://catalog.weidmueller.com/catalog/Start.do?localeId=en&ObjectID=1015270000
Level 0: Kutu ¦ Yüksük ¦ Papuç ¦ SKP ¦ Kanal ¦ Ray ¦ Spiral ¦ Kablo Bağı; Level 1: Kablo Bağları; Level 2: Yüzeyi Tam Kaplamalı İzoleli Paslanmaz Çelik Kablo Bağları |  | SCT-C 4.6/520 |  |  |  |  | 1015280000 | 1.7 | € | 100 |  | https://catalog.weidmueller.com/catalog/Start.do?localeId=en&ObjectID=1015280000
Level 0: Kutu ¦ Yüksük ¦ Papuç ¦ SKP ¦ Kanal ¦ Ray ¦ Spiral ¦ Kablo Bağı; Level 1: Kablo Bağları; Level 2: Yüzeyi Tam Kaplamalı İzoleli Paslanmaz Çelik Kablo Bağları |  | SCT-C 4.6/680 |  |  |  |  | 1015290000 | 2.1 | € | 100 |  | https://catalog.weidmueller.com/catalog/Start.do?localeId=en&ObjectID=1015290000
Level 0: Kutu ¦ Yüksük ¦ Papuç ¦ SKP ¦ Kanal ¦ Ray ¦ Spiral ¦ Kablo Bağı; Level 1: Kablo Bağları; Level 2: Yüzeyi Tam Kaplamalı İzoleli Paslanmaz Çelik Kablo Bağları |  | SCT-C 4.6/840 |  |  |  |  | 1015300000 | 3 | € | 100 |  | https://catalog.weidmueller.com/catalog/Start.do?localeId=en&ObjectID=1015300000
Level 0: Kutu ¦ Yüksük ¦ Papuç ¦ SKP ¦ Kanal ¦ Ray ¦ Spiral ¦ Kablo Bağı; Level 1: Kablo Bağları; Level 2: Yüzeyi Tam Kaplamalı İzoleli Paslanmaz Çelik Kablo Bağları |  | SCT-C 7.9/200 |  |  |  |  | 1015310000 | 2 | € | 100 |  | https://catalog.weidmueller.com/catalog/Start.do?localeId=en&ObjectID=1015310000
Level 0: Kutu ¦ Yüksük ¦ Papuç ¦ SKP ¦ Kanal ¦ Ray ¦ Spiral ¦ Kablo Bağı; Level 1: Kablo Bağları; Level 2: Yüzeyi Tam Kaplamalı İzoleli Paslanmaz Çelik Kablo Bağları |  | SCT-C 7.9/360 |  |  |  |  | 1015320000 | 2 | € | 100 |  | https://catalog.weidmueller.com/catalog/Start.do?localeId=en&ObjectID=1015320000
Level 0: Kutu ¦ Yüksük ¦ Papuç ¦ SKP ¦ Kanal ¦ Ray ¦ Spiral ¦ Kablo Bağı; Level 1: Kablo Bağları; Level 2: Yüzeyi Tam Kaplamalı İzoleli Paslanmaz Çelik Kablo Bağları |  | SCT-C 7.9/520 |  |  |  |  | 1015330000 | 2.5 | € | 100 |  | https://catalog.weidmueller.com/catalog/Start.do?localeId=en&ObjectID=1015330000
Level 0: Kutu ¦ Yüksük ¦ Papuç ¦ SKP ¦ Kanal ¦ Ray ¦ Spiral ¦ Kablo Bağı; Level 1: Kablo Bağları; Level 2: Yüzeyi Tam Kaplamalı İzoleli Paslanmaz Çelik Kablo Bağları |  | SCT-C 7.9/680 |  |  |  |  | 1015340000 | 2.45 | € | 100 |  | https://catalog.weidmueller.com/catalog/Start.do?localeId=en&ObjectID=1015340000
Level 0: Kutu ¦ Yüksük ¦ Papuç ¦ SKP ¦ Kanal ¦ Ray ¦ Spiral ¦ Kablo Bağı; Level 1: Kablo Bağları; Level 2: Yüzeyi Tam Kaplamalı İzoleli Paslanmaz Çelik Kablo Bağları |  | SCT-C 7.9/840 |  |  |  |  | 1015350000 | 2.8 | € | 100 |  | https://catalog.weidmueller.com/catalog/Start.do?localeId=en&ObjectID=1015350000
Level 0: Kutu ¦ Yüksük ¦ Papuç ¦ SKP ¦ Kanal ¦ Ray ¦ Spiral ¦ Kablo Bağı; Level 1: Kablo Bağları; Level 2: Raylı Sistemler ve Robotik Uygulamar için Kablo Bağları |  | CB-VT 98/2.5 HF/V0 WT | Dayanım Kuvveti / Malzeme | 80 N / Halojen free |  |  | 2659490000 | 0.696 | TL | 100 |  | https://catalog.weidmueller.com/catalog/Start.do?localeId=en&ObjectID=2659490000
Level 0: Kutu ¦ Yüksük ¦ Papuç ¦ SKP ¦ Kanal ¦ Ray ¦ Spiral ¦ Kablo Bağı; Level 1: Kablo Bağları; Level 2: Raylı Sistemler ve Robotik Uygulamar için Kablo Bağları |  | CB-VT 140/3.5 HF/V0 WT | Dayanım Kuvveti / Malzeme | 150 N / Halojen free |  |  | 2659500000 | 1.14 | TL | 100 |  | https://catalog.weidmueller.com/catalog/Start.do?localeId=en&ObjectID=2659500000
Level 0: Kutu ¦ Yüksük ¦ Papuç ¦ SKP ¦ Kanal ¦ Ray ¦ Spiral ¦ Kablo Bağı; Level 1: Kablo Bağları; Level 2: Raylı Sistemler ve Robotik Uygulamar için Kablo Bağları |  | CB-VT 200/3.5 HF/V0 WT | Dayanım Kuvveti / Malzeme | 150 N / Halojen free |  |  | 2659510000 | 1.63 | TL | 100 |  | https://catalog.weidmueller.com/catalog/Start.do?localeId=en&ObjectID=2659510000
Level 0: Kutu ¦ Yüksük ¦ Papuç ¦ SKP ¦ Kanal ¦ Ray ¦ Spiral ¦ Kablo Bağı; Level 1: Kablo Bağları; Level 2: Raylı Sistemler ve Robotik Uygulamar için Kablo Bağları |  | CB-VT 200/4.5 HF/V0 WT | Dayanım Kuvveti / Malzeme | 220 N / Halojen free |  |  | 2659520000 | 1.76 | TL | 100 |  | https://catalog.weidmueller.com/catalog/Start.do?localeId=en&ObjectID=2659520000
Level 0: Kutu ¦ Yüksük ¦ Papuç ¦ SKP ¦ Kanal ¦ Ray ¦ Spiral ¦ Kablo Bağı; Level 1: Kablo Bağları; Level 2: Raylı Sistemler ve Robotik Uygulamar için Kablo Bağları |  | CB-VT 290/4.5 HF/V0 WT | Dayanım Kuvveti / Malzeme | 220 N / Halojen free |  |  | 2659530000 | 3.78 | TL | 100 |  | https://catalog.weidmueller.com/catalog/Start.do?localeId=en&ObjectID=2659530000
Level 0: Kutu ¦ Yüksük ¦ Papuç ¦ SKP ¦ Kanal ¦ Ray ¦ Spiral ¦ Kablo Bağı; Level 1: Kablo Bağları; Level 2: Raylı Sistemler ve Robotik Uygulamar için Kablo Bağları |  | CB-VT 365/7.5 HF/V0 WT | Dayanım Kuvveti / Malzeme | 540 N / Halojen free |  |  | 2659540000 | 5.72 | TL | 100 |  | https://catalog.weidmueller.com/catalog/Start.do?localeId=en&ObjectID=2659540000
Level 0: Kutu ¦ Yüksük ¦ Papuç ¦ SKP ¦ Kanal ¦ Ray ¦ Spiral ¦ Kablo Bağı; Level 1: Kablo Bağları; Level 2: Yüksek Sıcaklık Uygulamaları ( +125 °C Dereceye kadar) |  | CB-HTR 98/2.5 | Renk | Beyaz |  |  | 2659430000 | 0.773 | TL | 100 |  | https://catalog.weidmueller.com/catalog/Start.do?localeId=en&ObjectID=2659430000
Level 0: Kutu ¦ Yüksük ¦ Papuç ¦ SKP ¦ Kanal ¦ Ray ¦ Spiral ¦ Kablo Bağı; Level 1: Kablo Bağları; Level 2: Yüksek Sıcaklık Uygulamaları ( +125 °C Dereceye kadar) |  | CB-HTR 98/2.5 | Renk | Siyah |  |  | 2659370000 | 0.773 | TL | 100 |  | https://catalog.weidmueller.com/catalog/Start.do?localeId=en&ObjectID=2659370000
Level 0: Kutu ¦ Yüksük ¦ Papuç ¦ SKP ¦ Kanal ¦ Ray ¦ Spiral ¦ Kablo Bağı; Level 1: Kablo Bağları; Level 2: Yüksek Sıcaklık Uygulamaları ( +125 °C Dereceye kadar) |  | CB-HTR 140/3.5 | Renk | Beyaz |  |  | 2659440000 | 1.14 | TL | 100 |  | https://catalog.weidmueller.com/catalog/Start.do?localeId=en&ObjectID=2659440000
Level 0: Kutu ¦ Yüksük ¦ Papuç ¦ SKP ¦ Kanal ¦ Ray ¦ Spiral ¦ Kablo Bağı; Level 1: Kablo Bağları; Level 2: Yüksek Sıcaklık Uygulamaları ( +125 °C Dereceye kadar) |  | CB-HTR 140/3.5 | Renk | Siyah |  |  | 2659380000 | 0.967 | TL | 100 |  | https://catalog.weidmueller.com/catalog/Start.do?localeId=en&ObjectID=2659380000
Level 0: Kutu ¦ Yüksük ¦ Papuç ¦ SKP ¦ Kanal ¦ Ray ¦ Spiral ¦ Kablo Bağı; Level 1: Kablo Bağları; Level 2: Yüksek Sıcaklık Uygulamaları ( +125 °C Dereceye kadar) |  | CB-HTR 200/3.5 | Renk | Beyaz |  |  | 2659450000 | 1.63 | TL | 100 |  | https://catalog.weidmueller.com/catalog/Start.do?localeId=en&ObjectID=2659450000
Level 0: Kutu ¦ Yüksük ¦ Papuç ¦ SKP ¦ Kanal ¦ Ray ¦ Spiral ¦ Kablo Bağı; Level 1: Kablo Bağları; Level 2: Yüksek Sıcaklık Uygulamaları ( +125 °C Dereceye kadar) |  | CB-HTR 200/3.5 | Renk | Siyah |  |  | 2659390000 | 1.64 | TL | 100 |  | https://catalog.weidmueller.com/catalog/Start.do?localeId=en&ObjectID=2659390000
Level 0: Kutu ¦ Yüksük ¦ Papuç ¦ SKP ¦ Kanal ¦ Ray ¦ Spiral ¦ Kablo Bağı; Level 1: Kablo Bağları; Level 2: Yüksek Sıcaklık Uygulamaları ( +125 °C Dereceye kadar) |  | CB-HTR 200/4.5 | Renk | Beyaz |  |  | 2659460000 | 1.76 | TL | 100 |  | https://catalog.weidmueller.com/catalog/Start.do?localeId=en&ObjectID=2659460000
Level 0: Kutu ¦ Yüksük ¦ Papuç ¦ SKP ¦ Kanal ¦ Ray ¦ Spiral ¦ Kablo Bağı; Level 1: Kablo Bağları; Level 2: Yüksek Sıcaklık Uygulamaları ( +125 °C Dereceye kadar) |  | CB-HTR 200/4.5 | Renk | Siyah |  |  | 2659400000 | 1.76 | TL | 100 |  | https://catalog.weidmueller.com/catalog/Start.do?localeId=en&ObjectID=2659400000
Level 0: Kutu ¦ Yüksük ¦ Papuç ¦ SKP ¦ Kanal ¦ Ray ¦ Spiral ¦ Kablo Bağı; Level 1: Kablo Bağları; Level 2: Yüksek Sıcaklık Uygulamaları ( +125 °C Dereceye kadar) |  | CB-HTR 290/4.5 | Renk | Beyaz |  |  | 2659470000 | 3.78 | TL | 100 |  | https://catalog.weidmueller.com/catalog/Start.do?localeId=en&ObjectID=2659470000
Level 0: Kutu ¦ Yüksük ¦ Papuç ¦ SKP ¦ Kanal ¦ Ray ¦ Spiral ¦ Kablo Bağı; Level 1: Kablo Bağları; Level 2: Yüksek Sıcaklık Uygulamaları ( +125 °C Dereceye kadar) |  | CB-HTR 290/4.5 | Renk | Siyah |  |  | 2659410000 | 3.78 | TL | 100 |  | https://catalog.weidmueller.com/catalog/Start.do?localeId=en&ObjectID=2659410000
Level 0: Kutu ¦ Yüksük ¦ Papuç ¦ SKP ¦ Kanal ¦ Ray ¦ Spiral ¦ Kablo Bağı; Level 1: Kablo Bağları; Level 2: Yüksek Sıcaklık Uygulamaları ( +125 °C Dereceye kadar) |  | CB-HTR 365/7.5 | Renk | Beyaz |  |  | 2659480000 | 5.72 | TL | 100 |  | https://catalog.weidmueller.com/catalog/Start.do?localeId=en&ObjectID=2659480000
Level 0: Kutu ¦ Yüksük ¦ Papuç ¦ SKP ¦ Kanal ¦ Ray ¦ Spiral ¦ Kablo Bağı; Level 1: Kablo Bağları; Level 2: Yüksek Sıcaklık Uygulamaları ( +125 °C Dereceye kadar) |  | CB-HTR 365/7.5 | Renk | Siyah |  |  | 2659420000 | 5.72 | TL | 100 |  | https://catalog.weidmueller.com/catalog/Start.do?localeId=en&ObjectID=2659420000
Level 0: Kutu ¦ Yüksük ¦ Papuç ¦ SKP ¦ Kanal ¦ Ray ¦ Spiral ¦ Kablo Bağı; Level 1: Kablo Bağları; Level 2: Açık Alan Uygulamaları (UV ISO-4892-2A, DNV-GL) |  | CB-UVR 98/2.5 BK | Dayanım Kuvveti / Malzeme | 80 N / Halojen free |  |  | 2659310000 | 0.773 | TL | 100 |  | https://catalog.weidmueller.com/catalog/Start.do?localeId=en&ObjectID=2659310000
Level 0: Kutu ¦ Yüksük ¦ Papuç ¦ SKP ¦ Kanal ¦ Ray ¦ Spiral ¦ Kablo Bağı; Level 1: Kablo Bağları; Level 2: Açık Alan Uygulamaları (UV ISO-4892-2A, DNV-GL) |  | CB-UVR 140/3.5 BK | Dayanım Kuvveti / Malzeme | 150 N / Halojen free |  |  | 2659320000 | 1.14 | TL | 100 |  | https://catalog.weidmueller.com/catalog/Start.do?localeId=en&ObjectID=2659320000
Level 0: Kutu ¦ Yüksük ¦ Papuç ¦ SKP ¦ Kanal ¦ Ray ¦ Spiral ¦ Kablo Bağı; Level 1: Kablo Bağları; Level 2: Açık Alan Uygulamaları (UV ISO-4892-2A, DNV-GL) |  | CB-UVR 200/3.5 BK | Dayanım Kuvveti / Malzeme | 150 N / Halojen free |  |  | 2659330000 | 1.68 | TL | 100 |  | https://catalog.weidmueller.com/catalog/Start.do?localeId=en&ObjectID=2659330000
Level 0: Kutu ¦ Yüksük ¦ Papuç ¦ SKP ¦ Kanal ¦ Ray ¦ Spiral ¦ Kablo Bağı; Level 1: Kablo Bağları; Level 2: Açık Alan Uygulamaları (UV ISO-4892-2A, DNV-GL) |  | CB-UVR 200/4.5 BK | Dayanım Kuvveti / Malzeme | 220 N / Halojen free |  |  | 2659340000 | 2.1 | TL | 100 |  | https://catalog.weidmueller.com/catalog/Start.do?localeId=en&ObjectID=2659340000
Level 0: Kutu ¦ Yüksük ¦ Papuç ¦ SKP ¦ Kanal ¦ Ray ¦ Spiral ¦ Kablo Bağı; Level 1: Kablo Bağları; Level 2: Açık Alan Uygulamaları (UV ISO-4892-2A, DNV-GL) |  | CB-UVR 290/4.5 BK | Dayanım Kuvveti / Malzeme | 220 N / Halojen free |  |  | 2659350000 | 3.78 | TL | 100 |  | https://catalog.weidmueller.com/catalog/Start.do?localeId=en&ObjectID=2659350000
Level 0: Kutu ¦ Yüksük ¦ Papuç ¦ SKP ¦ Kanal ¦ Ray ¦ Spiral ¦ Kablo Bağı; Level 1: Kablo Bağları; Level 2: Açık Alan Uygulamaları (UV ISO-4892-2A, DNV-GL) |  | CB-UVR 365/7.5 BK | Dayanım Kuvveti / Malzeme | 540 N / Halojen free |  |  | 2659360000 | 5.72 | TL | 100 |  | https://catalog.weidmueller.com/catalog/Start.do?localeId=en&ObjectID=2659360000
Level 0: Kutu ¦ Yüksük ¦ Papuç ¦ SKP ¦ Kanal ¦ Ray ¦ Spiral ¦ Kablo Bağı; Level 1: Kablo Bağları; Level 2: Detectable(Algılanabilir) Kablo Bağları |  | CB-DT 100/2.5 BL | Dayanım Kuvveti / Malzeme | 80 N / Halojen free |  |  | 2602750000 | 1.38 | TL | 100 |  | https://catalog.weidmueller.com/catalog/Start.do?localeId=en&ObjectID=2602750000
Level 0: Kutu ¦ Yüksük ¦ Papuç ¦ SKP ¦ Kanal ¦ Ray ¦ Spiral ¦ Kablo Bağı; Level 1: Kablo Bağları; Level 2: Detectable(Algılanabilir) Kablo Bağları |  | CB-DT 140/3.5 BL | Dayanım Kuvveti / Malzeme | 150 N / Halojen free |  |  | 2602760000 | 3.07 | TL | 100 |  | https://catalog.weidmueller.com/catalog/Start.do?localeId=en&ObjectID=2602760000
Level 0: Kutu ¦ Yüksük ¦ Papuç ¦ SKP ¦ Kanal ¦ Ray ¦ Spiral ¦ Kablo Bağı; Level 1: Kablo Bağları; Level 2: Detectable(Algılanabilir) Kablo Bağları |  | CB-DT 200/4.5 BL | Dayanım Kuvveti / Malzeme | 150 N / Halojen free |  |  | 2602770000 | 3.55 | TL | 100 |  | https://catalog.weidmueller.com/catalog/Start.do?localeId=en&ObjectID=2602770000
Level 0: Kutu ¦ Yüksük ¦ Papuç ¦ SKP ¦ Kanal ¦ Ray ¦ Spiral ¦ Kablo Bağı; Level 1: Kablo Bağları; Level 2: Detectable(Algılanabilir) Kablo Bağları |  | CB-DT 280/4.5 BL | Dayanım Kuvveti / Malzeme | 220 N / Halojen free |  |  | 2602780000 | 7.65 | TL | 100 |  | https://catalog.weidmueller.com/catalog/Start.do?localeId=en&ObjectID=2602780000
Level 0: Kutu ¦ Yüksük ¦ Papuç ¦ SKP ¦ Kanal ¦ Ray ¦ Spiral ¦ Kablo Bağı; Level 1: Kablo Bağları; Level 2: Detectable(Algılanabilir) Kablo Bağları |  | CB-DT 380/4.5 BL | Dayanım Kuvveti / Malzeme | 220 N / Halojen free |  |  | 2602790000 | 9.51 | TL | 100 |  | https://catalog.weidmueller.com/catalog/Start.do?localeId=en&ObjectID=2602790000
Level 0: Kutu ¦ Yüksük ¦ Papuç ¦ SKP ¦ Kanal ¦ Ray ¦ Spiral ¦ Kablo Bağı; Level 1: Kablo Bağları; Level 2: Detectable(Algılanabilir) Kablo Bağları |  | CB-DT 360/7.5 BL | Dayanım Kuvveti / Malzeme | 540 N / Halojen free |  |  | 2602800000 | 16.85 | TL | 100 |  | https://catalog.weidmueller.com/catalog/Start.do?localeId=en&ObjectID=2602800000
Level 0: Kutu ¦ Yüksük ¦ Papuç ¦ SKP ¦ Kanal ¦ Ray ¦ Spiral ¦ Kablo Bağı; Level 1: Frontcom® Vario & LED Aydınlatma; Level 2: IP 65 Koruma Kapakları |  | IE-FC-SFM-KNOB | Açıklama | Metal hazne, butonlu ön kapak |  |  | 1450530000 | 40.65 | € | 1 |  | https://catalog.weidmueller.com/catalog/Start.do?localeId=en&ObjectID=1450530000
Level 0: Kutu ¦ Yüksük ¦ Papuç ¦ SKP ¦ Kanal ¦ Ray ¦ Spiral ¦ Kablo Bağı; Level 1: Frontcom® Vario & LED Aydınlatma; Level 2: IP 65 Koruma Kapakları |  | IE-FC-SFM-KEY | Açıklama | Metal hazne, kilitli ön kapak |  |  | 1450540000 | 53.85 | € | 1 |  | https://catalog.weidmueller.com/catalog/Start.do?localeId=en&ObjectID=1450540000
Level 0: Kutu ¦ Yüksük ¦ Papuç ¦ SKP ¦ Kanal ¦ Ray ¦ Spiral ¦ Kablo Bağı; Level 1: Frontcom® Vario & LED Aydınlatma; Level 2: IP 65 Koruma Kapakları |  | IE-FC-SFP-KNOB | Açıklama | Plastik hazne, butonlu ön kapak |  |  | 1450510000 | 38 | € | 1 |  | https://catalog.weidmueller.com/catalog/Start.do?localeId=en&ObjectID=1450510000
Level 0: Kutu ¦ Yüksük ¦ Papuç ¦ SKP ¦ Kanal ¦ Ray ¦ Spiral ¦ Kablo Bağı; Level 1: Frontcom® Vario & LED Aydınlatma; Level 2: IP 65 Koruma Kapakları |  | IE-FC-SFP-KEY | Açıklama | Plastik hazne, kilitli ön kapak |  |  | 1450520000 | 56 | € | 1 |  | https://catalog.weidmueller.com/catalog/Start.do?localeId=en&ObjectID=1450520000
Level 0: Kutu ¦ Yüksük ¦ Papuç ¦ SKP ¦ Kanal ¦ Ray ¦ Spiral ¦ Kablo Bağı; Level 1: Frontcom® Vario & LED Aydınlatma; Level 2: IP 65 Koruma Kapakları |  | IE-FC-DFM-KNOB | Açıklama | Çiftli Metal hazne, butonlu ön kapak |  |  | 2003170000 | 59.05 | € | 1 |  | https://catalog.weidmueller.com/catalog/Start.do?localeId=en&ObjectID=2003170000
Level 0: Kutu ¦ Yüksük ¦ Papuç ¦ SKP ¦ Kanal ¦ Ray ¦ Spiral ¦ Kablo Bağı; Level 1: Frontcom® Vario & LED Aydınlatma; Level 2: IP 65 Koruma Kapakları |  | IE-FC-DFM-KEY | Açıklama | Çiftli Metal hazne, kilitli ön kapak |  |  | 2003180000 | 80 | € | 1 |  | https://catalog.weidmueller.com/catalog/Start.do?localeId=en&ObjectID=2003180000
Level 0: Kutu ¦ Yüksük ¦ Papuç ¦ SKP ¦ Kanal ¦ Ray ¦ Spiral ¦ Kablo Bağı; Level 1: Frontcom® Vario & LED Aydınlatma; Level 2: IP 65 Koruma Kapakları |  | IE-FC-DFM-CAB | Açıklama | Çiftli Metal hazne, kabin kilitli ön kapak |  |  | 2003190000 | 59.05 | € | 1 |  | https://catalog.weidmueller.com/catalog/Start.do?localeId=en&ObjectID=2003190000
Level 0: Kutu ¦ Yüksük ¦ Papuç ¦ SKP ¦ Kanal ¦ Ray ¦ Spiral ¦ Kablo Bağı; Level 1: Frontcom® Vario & LED Aydınlatma; Level 2: IP 65 Koruma Kapakları |  | IE-FC-DFM-CAB-DB | Açıklama | Çiftli Metal hazne, kabin kilitli ön kapak (Daimler) |  |  | 2003150000 | 59.05 | € | 1 |  | https://catalog.weidmueller.com/catalog/Start.do?localeId=en&ObjectID=2003150000
Level 0: Kutu ¦ Yüksük ¦ Papuç ¦ SKP ¦ Kanal ¦ Ray ¦ Spiral ¦ Kablo Bağı; Level 1: Frontcom® Vario & LED Aydınlatma; Level 2: IP 20 İç Montaj Plakaları |  | IE-FC-SP-PWB/2ST | Açıklama | 1x Enerji, 2x Data, izoleli, shielding |  |  | 1450550000 | 30 | € | 1 |  | https://catalog.weidmueller.com/catalog/Start.do?localeId=en&ObjectID=1450550000
Level 0: Kutu ¦ Yüksük ¦ Papuç ¦ SKP ¦ Kanal ¦ Ray ¦ Spiral ¦ Kablo Bağı; Level 1: Frontcom® Vario & LED Aydınlatma; Level 2: IP 20 İç Montaj Plakaları |  | IE-FC-IP-PWB/2ST | Açıklama | 1x Enerji, 2x Data, izolesiz |  |  | 1450630000 | 16 | € | 1 |  | https://catalog.weidmueller.com/catalog/Start.do?localeId=en&ObjectID=1450630000
Level 0: Kutu ¦ Yüksük ¦ Papuç ¦ SKP ¦ Kanal ¦ Ray ¦ Spiral ¦ Kablo Bağı; Level 1: Frontcom® Vario & LED Aydınlatma; Level 2: IP 20 İç Montaj Plakaları |  | IE-FC-SP-PWS/2ST/1D9 | Açıklama | 1x Enerji, 2x Data, 1x Sinyal, izoleli, shielding |  |  | 1450600000 | 36 | € | 1 |  | https://catalog.weidmueller.com/catalog/Start.do?localeId=en&ObjectID=1450600000
Level 0: Kutu ¦ Yüksük ¦ Papuç ¦ SKP ¦ Kanal ¦ Ray ¦ Spiral ¦ Kablo Bağı; Level 1: Frontcom® Vario & LED Aydınlatma; Level 2: IP 20 İç Montaj Plakaları |  | IE-FC-IP-PWS/2ST/1D9 | Açıklama | 1x Enerji, 2x Data, 1x Sinyal, izolesiz |  |  | 1450690000 | 16 | € | 1 |  | https://catalog.weidmueller.com/catalog/Start.do?localeId=en&ObjectID=1450690000
Level 0: Kutu ¦ Yüksük ¦ Papuç ¦ SKP ¦ Kanal ¦ Ray ¦ Spiral ¦ Kablo Bağı; Level 1: Frontcom® Vario & LED Aydınlatma; Level 2: IP 20 İç Montaj Plakaları |  | IE-FC-SP-PWS/4ST | Açıklama | 1x Enerji, 4x Data, izoleli, shielding |  |  | 1450570000 | 36 | € | 1 |  | https://catalog.weidmueller.com/catalog/Start.do?localeId=en&ObjectID=1450570000
Level 0: Kutu ¦ Yüksük ¦ Papuç ¦ SKP ¦ Kanal ¦ Ray ¦ Spiral ¦ Kablo Bağı; Level 1: Frontcom® Vario & LED Aydınlatma; Level 2: IP 20 İç Montaj Plakaları |  | IE-FC-IP-PWS/4ST | Açıklama | 1x Enerji, 4x Data, izolesiz |  |  | 1450640000 | 16 | € | 1 |  | https://catalog.weidmueller.com/catalog/Start.do?localeId=en&ObjectID=1450640000
Level 0: Kutu ¦ Yüksük ¦ Papuç ¦ SKP ¦ Kanal ¦ Ray ¦ Spiral ¦ Kablo Bağı; Level 1: Frontcom® Vario & LED Aydınlatma; Level 2: IP 20 İç Montaj Plakaları |  | IE-FC-SP-PWS/2D9 | Açıklama | 1x Enerji, 2x Sinyal, izoleli, shielding |  |  | 1450610000 | 36 | € | 1 |  | https://catalog.weidmueller.com/catalog/Start.do?localeId=en&ObjectID=1450610000
Level 0: Kutu ¦ Yüksük ¦ Papuç ¦ SKP ¦ Kanal ¦ Ray ¦ Spiral ¦ Kablo Bağı; Level 1: Frontcom® Vario & LED Aydınlatma; Level 2: IP 20 İç Montaj Plakaları |  | IE-FC-IP-PWS/2D9 | Açıklama | 1x Enerji, 2x Sinyal, izolesiz |  |  | 1450680000 | 16 | € | 1 |  | https://catalog.weidmueller.com/catalog/Start.do?localeId=en&ObjectID=1450680000
Level 0: Kutu ¦ Yüksük ¦ Papuç ¦ SKP ¦ Kanal ¦ Ray ¦ Spiral ¦ Kablo Bağı; Level 1: Frontcom® Vario & LED Aydınlatma; Level 2: IP 20 İç Montaj Plakaları |  | IE-FC-SP-PWU/2ST | Açıklama | 1x Enerji, 2x Data, izoleli, shielding |  |  | 1450620000 | 36 | € | 1 |  | https://catalog.weidmueller.com/catalog/Start.do?localeId=en&ObjectID=1450620000
Level 0: Kutu ¦ Yüksük ¦ Papuç ¦ SKP ¦ Kanal ¦ Ray ¦ Spiral ¦ Kablo Bağı; Level 1: Frontcom® Vario & LED Aydınlatma; Level 2: IP 20 İç Montaj Plakaları |  | IE-FC-IP-PWU/2ST | Açıklama | 1x Enerji, 2x Data, izolesiz |  |  | 1450700000 | 16 | € | 1 |  | https://catalog.weidmueller.com/catalog/Start.do?localeId=en&ObjectID=1450700000
Level 0: Kutu ¦ Yüksük ¦ Papuç ¦ SKP ¦ Kanal ¦ Ray ¦ Spiral ¦ Kablo Bağı; Level 1: Frontcom® Vario & LED Aydınlatma; Level 2: IP 20 İç Montaj Plakaları |  | IE-FC-SP-2ST/2D9 | Açıklama | 2x Data, 2x Sinyal, izoleli, shielding |  |  | 1450590000 | 36 | € | 1 |  | https://catalog.weidmueller.com/catalog/Start.do?localeId=en&ObjectID=1450590000
Level 0: Kutu ¦ Yüksük ¦ Papuç ¦ SKP ¦ Kanal ¦ Ray ¦ Spiral ¦ Kablo Bağı; Level 1: Frontcom® Vario & LED Aydınlatma; Level 2: IP 20 İç Montaj Plakaları |  | IE-FC-IP-2ST/2D9 | Açıklama | 2x Data, 2x Sinyal, izolesiz |  |  | 1450670000 | 16 | € | 1 |  | https://catalog.weidmueller.com/catalog/Start.do?localeId=en&ObjectID=1450670000
Level 0: Kutu ¦ Yüksük ¦ Papuç ¦ SKP ¦ Kanal ¦ Ray ¦ Spiral ¦ Kablo Bağı; Level 1: Frontcom® Vario & LED Aydınlatma; Level 2: IP 20 İç Montaj Plakaları |  | IE-FC-SP-1ST/1D9/1D25 | Açıklama | 1x Data, 2x Sinyal, izoleli, shielding |  |  | 1450580000 | 36 | € | 1 |  | https://catalog.weidmueller.com/catalog/Start.do?localeId=en&ObjectID=1450580000
Level 0: Kutu ¦ Yüksük ¦ Papuç ¦ SKP ¦ Kanal ¦ Ray ¦ Spiral ¦ Kablo Bağı; Level 1: Frontcom® Vario & LED Aydınlatma; Level 2: IP 20 İç Montaj Plakaları |  | IE-FC-IP-1ST/1D9/1D25 | Açıklama | 1x Data, 2x Sinyal, izolesiz |  |  | 1450650000 | 16 | € | 1 |  | https://catalog.weidmueller.com/catalog/Start.do?localeId=en&ObjectID=1450650000
Level 0: Kutu ¦ Yüksük ¦ Papuç ¦ SKP ¦ Kanal ¦ Ray ¦ Spiral ¦ Kablo Bağı; Level 1: Frontcom® Vario & LED Aydınlatma; Level 2: IP 20 Double İç Montaj Plakaları |  | IE-FC-DSP-CI/3A/2ST/1D9 | Açıklama | 1x GFCI, 1x Sigorta, 2x Data, 1x Sinyal, izoleli |  |  | 2004810000 | 80 | € | 1 |  | https://catalog.weidmueller.com/catalog/Start.do?localeId=en&ObjectID=2004810000
Level 0: Kutu ¦ Yüksük ¦ Papuç ¦ SKP ¦ Kanal ¦ Ray ¦ Spiral ¦ Kablo Bağı; Level 1: Frontcom® Vario & LED Aydınlatma; Level 2: IP 20 Double İç Montaj Plakaları |  | IE-FC-DIP-CI/3A/2ST/1D9 | Açıklama | 1x GFCI, 1x Sigorta, 2x Data, 1x Sinyal, izolesiz |  |  | 2003370000 | 70 | € | 1 |  | https://catalog.weidmueller.com/catalog/Start.do?localeId=en&ObjectID=2003370000
Level 0: Kutu ¦ Yüksük ¦ Papuç ¦ SKP ¦ Kanal ¦ Ray ¦ Spiral ¦ Kablo Bağı; Level 1: Frontcom® Vario & LED Aydınlatma; Level 2: IP 20 Double İç Montaj Plakaları |  | IE-FC-DSP-PWB/2ST/FILS | Açıklama | 1x Güç, 2x Data, 1x LS Switch, izoleli |  |  | 2067080000 | 34 | € | 1 |  | https://catalog.weidmueller.com/catalog/Start.do?localeId=en&ObjectID=2067080000
Level 0: Kutu ¦ Yüksük ¦ Papuç ¦ SKP ¦ Kanal ¦ Ray ¦ Spiral ¦ Kablo Bağı; Level 1: Frontcom® Vario & LED Aydınlatma; Level 2: IP 20 Double İç Montaj Plakaları |  | IE-FC-DIP-PWB/2ST/FILS | Açıklama | 1x Güç, 2x Data, 1x LS Switch, izolesiz |  |  | 2067070000 | 18.5 | € | 1 |  | https://catalog.weidmueller.com/catalog/Start.do?localeId=en&ObjectID=2067070000
Level 0: Kutu ¦ Yüksük ¦ Papuç ¦ SKP ¦ Kanal ¦ Ray ¦ Spiral ¦ Kablo Bağı; Level 1: Frontcom® Vario & LED Aydınlatma; Level 2: IP 20 Double İç Montaj Plakaları |  | IE-FC-DIP-BP | Açıklama | İzolesiz plaka |  |  | 2004890000 | 17 | € | 1 |  | https://catalog.weidmueller.com/catalog/Start.do?localeId=en&ObjectID=2004890000
Level 0: Kutu ¦ Yüksük ¦ Papuç ¦ SKP ¦ Kanal ¦ Ray ¦ Spiral ¦ Kablo Bağı; Level 1: Frontcom® Vario & LED Aydınlatma; Level 2: RJ 45 Modülleri |  | IE-BI-RJ45-FJ-A | Açıklama | TIA-A. Cat. 6A |  |  | 1962850000 | 19.5 | € | 10 |  | https://catalog.weidmueller.com/catalog/Start.do?localeId=en&ObjectID=1962850000
Level 0: Kutu ¦ Yüksük ¦ Papuç ¦ SKP ¦ Kanal ¦ Ray ¦ Spiral ¦ Kablo Bağı; Level 1: Frontcom® Vario & LED Aydınlatma; Level 2: RJ 45 Modülleri |  | IE-BI-RJ45-FJ-B | Açıklama | TIA-B. Cat. 6A |  |  | 1963840000 | 19.5 | € | 10 |  | https://catalog.weidmueller.com/catalog/Start.do?localeId=en&ObjectID=1963840000
Level 0: Kutu ¦ Yüksük ¦ Papuç ¦ SKP ¦ Kanal ¦ Ray ¦ Spiral ¦ Kablo Bağı; Level 1: Frontcom® Vario & LED Aydınlatma; Level 2: RJ 45 Modülleri |  | IE-BI-RJ45-FJ-P | Açıklama | RJ45 Soket, Profinet |  |  | 1963830000 | 22 | € | 1 |  | https://catalog.weidmueller.com/catalog/Start.do?localeId=en&ObjectID=1963830000
Level 0: Kutu ¦ Yüksük ¦ Papuç ¦ SKP ¦ Kanal ¦ Ray ¦ Spiral ¦ Kablo Bağı; Level 1: Frontcom® Vario & LED Aydınlatma; Level 2: RJ 45 Modülleri |  | IE-BI-RJ45-C | Açıklama | Çift taraflı RJ45 dişi soket |  |  | 1962840000 | 20 | € | 1 |  | https://catalog.weidmueller.com/catalog/Start.do?localeId=en&ObjectID=1962840000
Level 0: Kutu ¦ Yüksük ¦ Papuç ¦ SKP ¦ Kanal ¦ Ray ¦ Spiral ¦ Kablo Bağı; Level 1: Frontcom® Vario & LED Aydınlatma; Level 2: USB Modülleri |  | IE-BI-USB-A | Açıklama | USB A/A 2.0 |  |  | 1019570000 | 13.1 | € | 10 |  | https://catalog.weidmueller.com/catalog/Start.do?localeId=en&ObjectID=1019570000
Level 0: Kutu ¦ Yüksük ¦ Papuç ¦ SKP ¦ Kanal ¦ Ray ¦ Spiral ¦ Kablo Bağı; Level 1: Frontcom® Vario & LED Aydınlatma; Level 2: USB Modülleri |  | IE-BI-USB-3.0-A | Açıklama | USB A/A 3.0 |  |  | 1487920000 | 25 | € | 1 |  | https://catalog.weidmueller.com/catalog/Start.do?localeId=en&ObjectID=1487920000
Level 0: Kutu ¦ Yüksük ¦ Papuç ¦ SKP ¦ Kanal ¦ Ray ¦ Spiral ¦ Kablo Bağı; Level 1: Frontcom® Vario & LED Aydınlatma; Level 2: USB Modülleri |  | IE-BI-USB-AB | Açıklama | USB A/B 2.0 |  |  | 1131380000 | 13 | € | 1 |  | https://catalog.weidmueller.com/catalog/Start.do?localeId=en&ObjectID=1131380000
Kutu ¦ Yüksük ¦ Papuç ¦ SKP ¦ Kanal ¦ Ray ¦ Spiral ¦ Kablo Bağı | Frontcom® Vario & LED Aydınlatma | D-Sub Modülleri |  | 9-Pole |  |  | IE-FCI-D9-FF | Açıklama | Dişi - Dişi |  |  | 1450840000 | 7.5 | € | 1 |  | https://catalog.weidmueller.com/catalog/Start.do?localeId=en&ObjectID=1450840000
Kutu ¦ Yüksük ¦ Papuç ¦ SKP ¦ Kanal ¦ Ray ¦ Spiral ¦ Kablo Bağı | Frontcom® Vario & LED Aydınlatma | D-Sub Modülleri |  | 9-Pole |  |  | IE-FCI-D9-FM | Açıklama | Dişi - Erkek |  |  | 1450850000 | 7.5 | € | 1 |  | https://catalog.weidmueller.com/catalog/Start.do?localeId=en&ObjectID=1450850000
Kutu ¦ Yüksük ¦ Papuç ¦ SKP ¦ Kanal ¦ Ray ¦ Spiral ¦ Kablo Bağı | Frontcom® Vario & LED Aydınlatma | D-Sub Modülleri |  | 9-Pole |  |  | IE-FCI-D9-FS | Açıklama | Dişi - Lehim Bağlantısı |  |  | 1450870000 | 5.2 | € | 1 |  | https://catalog.weidmueller.com/catalog/Start.do?localeId=en&ObjectID=1450870000
Kutu ¦ Yüksük ¦ Papuç ¦ SKP ¦ Kanal ¦ Ray ¦ Spiral ¦ Kablo Bağı | Frontcom® Vario & LED Aydınlatma | D-Sub Modülleri |  | 25-Pole |  |  | IE-FCI-D25-FF | Açıklama | Dişi - Dişi |  |  | 1450880000 | 9.5 | € | 1 |  | https://catalog.weidmueller.com/catalog/Start.do?localeId=en&ObjectID=1450880000
Kutu ¦ Yüksük ¦ Papuç ¦ SKP ¦ Kanal ¦ Ray ¦ Spiral ¦ Kablo Bağı | Frontcom® Vario & LED Aydınlatma | D-Sub Modülleri |  | 25-Pole |  |  | IE-FCI-D25-FM | Açıklama | Dişi - Erkek |  |  | 1450890000 | 9.5 | € | 1 |  | https://catalog.weidmueller.com/catalog/Start.do?localeId=en&ObjectID=1450890000
Kutu ¦ Yüksük ¦ Papuç ¦ SKP ¦ Kanal ¦ Ray ¦ Spiral ¦ Kablo Bağı | Frontcom® Vario & LED Aydınlatma | D-Sub Modülleri |  | 25-Pole |  |  | IE-FCI-D25-FS | Açıklama | Dişi - Lehim Bağlantısı |  |  | 1450900000 | 8 | € | 1 |  | https://catalog.weidmueller.com/catalog/Start.do?localeId=en&ObjectID=1450900000
Level 0: Kutu ¦ Yüksük ¦ Papuç ¦ SKP ¦ Kanal ¦ Ray ¦ Spiral ¦ Kablo Bağı; Level 1: Frontcom® Vario & LED Aydınlatma; Level 2: Priz |  | IE-FCI-PWB-DE | Açıklama | IP 20 250V 16 A, Alman Standartı |  |  | 1450730000 | 20 | € | 1 |  | https://catalog.weidmueller.com/catalog/Start.do?localeId=en&ObjectID=1450730000
Level 0: Kutu ¦ Yüksük ¦ Papuç ¦ SKP ¦ Kanal ¦ Ray ¦ Spiral ¦ Kablo Bağı; Level 1: Frontcom® Vario & LED Aydınlatma; Level 2: Priz |  | IE-FCI-PWB-GB | Açıklama | IP 20 250V 16 A, Fransız Standardı |  |  | 1450770000 | 21 | € | 1 |  | https://catalog.weidmueller.com/catalog/Start.do?localeId=en&ObjectID=1450770000
Level 0: Kutu ¦ Yüksük ¦ Papuç ¦ SKP ¦ Kanal ¦ Ray ¦ Spiral ¦ Kablo Bağı; Level 1: Frontcom® Vario & LED Aydınlatma; Level 2: Priz |  | IE-FCI-PWB-RCBO | Açıklama | 230V AC 16A |  |  | 1534250000 | 180 | € | 1 |  | https://catalog.weidmueller.com/catalog/Start.do?localeId=en&ObjectID=1534250000
Kutu ¦ Yüksük ¦ Papuç ¦ SKP ¦ Kanal ¦ Ray ¦ Spiral ¦ Kablo Bağı | Frontcom® Vario & LED Aydınlatma | Pano İçi LED Aydınlatma Ürünleri | Vida ile Pano Montajlı |  |  |  | WIL-STANDARD-0.3-SCREW-SW-WHI | Nom. V / Nom A | 24 V DC / 420 mA | Aydınlatma Seviyesi / Işık Rengi (CCT) / Uzunluk | 140 lux / 6500K, White / 240mm | 2436210000 | 175 | € | 1 |  | https://catalog.weidmueller.com/catalog/Start.do?localeId=en&ObjectID=2436210000
Kutu ¦ Yüksük ¦ Papuç ¦ SKP ¦ Kanal ¦ Ray ¦ Spiral ¦ Kablo Bağı | Frontcom® Vario & LED Aydınlatma | Pano İçi LED Aydınlatma Ürünleri | Vida ile Pano Montajlı |  |  |  | WIL-STANDARD-0.3-SCREW-SW-RED | Nom. V / Nom A | 24 V DC / 360 mA | Aydınlatma Seviyesi / Işık Rengi (CCT) / Uzunluk | 70 lux / Red / 240mm | 2436340000 | 300 | € | 1 |  | https://catalog.weidmueller.com/catalog/Start.do?localeId=en&ObjectID=2436340000
Kutu ¦ Yüksük ¦ Papuç ¦ SKP ¦ Kanal ¦ Ray ¦ Spiral ¦ Kablo Bağı | Frontcom® Vario & LED Aydınlatma | Pano İçi LED Aydınlatma Ürünleri | Vida ile Pano Montajlı |  |  |  | WIL-STANDARD-0.3-SCREW-SW-BLU | Nom. V / Nom A | 24 V DC / 360 mA | Aydınlatma Seviyesi / Işık Rengi (CCT) / Uzunluk | 135 lux / Blue / 240mm | 2436350000 | 255 | € | 1 |  | https://catalog.weidmueller.com/catalog/Start.do?localeId=en&ObjectID=2436350000
Kutu ¦ Yüksük ¦ Papuç ¦ SKP ¦ Kanal ¦ Ray ¦ Spiral ¦ Kablo Bağı | Frontcom® Vario & LED Aydınlatma | Pano İçi LED Aydınlatma Ürünleri | Vida ile Pano Montajlı |  |  |  | WIL-STANDARD-1.5-SCREW-SW-WH | Nom. V / Nom A | 24 V DC / 420 mA | Aydınlatma Seviyesi / Işık Rengi (CCT) / Uzunluk | 140 lux / 6500K, White / 240mm | 2527880000 | 173 | € | 1 |  | https://catalog.weidmueller.com/catalog/Start.do?localeId=en&ObjectID=2527880000
Kutu ¦ Yüksük ¦ Papuç ¦ SKP ¦ Kanal ¦ Ray ¦ Spiral ¦ Kablo Bağı | Frontcom® Vario & LED Aydınlatma | Pano İçi LED Aydınlatma Ürünleri | Vida ile Pano Montajlı |  |  |  | WIL-STANDARD-3.0-SCREW-SW-WHI | Nom. V / Nom A | 24 V DC / 420 mA | Aydınlatma Seviyesi / Işık Rengi (CCT) / Uzunluk | 140 lux / 6500K, White / 240mm | 2527890000 | 180 | € | 1 |  | https://catalog.weidmueller.com/catalog/Start.do?localeId=en&ObjectID=2527890000
Kutu ¦ Yüksük ¦ Papuç ¦ SKP ¦ Kanal ¦ Ray ¦ Spiral ¦ Kablo Bağı | Frontcom® Vario & LED Aydınlatma | Pano İçi LED Aydınlatma Ürünleri | Vida ile Pano Montajlı |  |  |  | WIL-STANDARD-5.0-SCREW-SW-WHI | Nom. V / Nom A | 24 V DC / 420 mA | Aydınlatma Seviyesi / Işık Rengi (CCT) / Uzunluk | 140 lux / 6500K, White / 240mm | 2527900000 | 191 | € | 1 |  | https://catalog.weidmueller.com/catalog/Start.do?localeId=en&ObjectID=2527900000
Kutu ¦ Yüksük ¦ Papuç ¦ SKP ¦ Kanal ¦ Ray ¦ Spiral ¦ Kablo Bağı | Frontcom® Vario & LED Aydınlatma | Pano İçi LED Aydınlatma Ürünleri | Vida ile Pano Montajlı |  |  |  | WIL-STANDARD-10-SCREW-SW-WHI | Nom. V / Nom A | 24 V DC / 420 mA | Aydınlatma Seviyesi / Işık Rengi (CCT) / Uzunluk | 140 lux / 6500K, White / 240mm | 2527910000 | 222 | € | 1 |  | https://catalog.weidmueller.com/catalog/Start.do?localeId=en&ObjectID=2527910000
Kutu ¦ Yüksük ¦ Papuç ¦ SKP ¦ Kanal ¦ Ray ¦ Spiral ¦ Kablo Bağı | Frontcom® Vario & LED Aydınlatma | Pano İçi LED Aydınlatma Ürünleri | Mıknatıs ile Pano Montajlı |  |  |  | WIL-STANDARD-1.5-MAG-SW-WHI | Nom. V / Nom A | 24 V DC / 420 mA | Aydınlatma Seviyesi / Işık Rengi (CCT) / Uzunluk | 140 lux / 6500K, White / 240mm | 2527920000 | 197 | € | 1 |  | https://catalog.weidmueller.com/catalog/Start.do?localeId=en&ObjectID=2527920000
Kutu ¦ Yüksük ¦ Papuç ¦ SKP ¦ Kanal ¦ Ray ¦ Spiral ¦ Kablo Bağı | Frontcom® Vario & LED Aydınlatma | Pano İçi LED Aydınlatma Ürünleri | Mıknatıs ile Pano Montajlı |  |  |  | WIL-STANDARD-10-MAG-SW-WHI | Nom. V / Nom A | 24 V DC / 420 mA | Aydınlatma Seviyesi / Işık Rengi (CCT) / Uzunluk | 140 lux / 6500K, White / 240mm | 2527950000 | 249 | € | 1 |  | https://catalog.weidmueller.com/catalog/Start.do?localeId=en&ObjectID=2527950000
Kutu ¦ Yüksük ¦ Papuç ¦ SKP ¦ Kanal ¦ Ray ¦ Spiral ¦ Kablo Bağı | Frontcom® Vario & LED Aydınlatma | Pano İçi LED Aydınlatma Ürünleri | Mıknatıs ile Pano Montajlı |  |  |  | WIL-STANDARD-3.0-MAG-SW-WHI | Nom. V / Nom A | 24 V DC / 420 mA | Aydınlatma Seviyesi / Işık Rengi (CCT) / Uzunluk | 140 lux / 6500K, White / 240mm | 2527930000 | 209 | € | 1 |  | https://catalog.weidmueller.com/catalog/Start.do?localeId=en&ObjectID=2527930000
Kutu ¦ Yüksük ¦ Papuç ¦ SKP ¦ Kanal ¦ Ray ¦ Spiral ¦ Kablo Bağı | Frontcom® Vario & LED Aydınlatma | Pano İçi LED Aydınlatma Ürünleri | Mıknatıs ile Pano Montajlı |  |  |  | WIL-STANDARD-5.0-MAG-SW-WHI | Nom. V / Nom A | 24 V DC / 420 mA | Aydınlatma Seviyesi / Işık Rengi (CCT) / Uzunluk | 140 lux / 6500K, White / 240mm | 2527940000 | 219 | € | 1 |  | https://catalog.weidmueller.com/catalog/Start.do?localeId=en&ObjectID=2527940000
Kutu ¦ Yüksük ¦ Papuç ¦ SKP ¦ Kanal ¦ Ray ¦ Spiral ¦ Kablo Bağı | Frontcom® Vario & LED Aydınlatma | Pano İçi LED Aydınlatma Ürünleri | WIL Uzunluk Varyantı |  |  |  | WIL-145-W-M12G-0.3U-S | Nom. V / Nom A | 24 V DC / 210 mA | Aydınlatma Seviyesi / Işık Rengi (CCT) / Uzunluk | 140 lux / 6500K, White / 145mm | 2535770000 | 131 | € | 1 |  | https://catalog.weidmueller.com/catalog/Start.do?localeId=en&ObjectID=2535770000
Kutu ¦ Yüksük ¦ Papuç ¦ SKP ¦ Kanal ¦ Ray ¦ Spiral ¦ Kablo Bağı | Frontcom® Vario & LED Aydınlatma | Pano İçi LED Aydınlatma Ürünleri | WIL Uzunluk Varyantı |  |  |  | WIL-350-W-M12G-0.3U-S | Nom. V / Nom A | 24 V DC / 630 mA | Aydınlatma Seviyesi / Işık Rengi (CCT) / Uzunluk | 140 lux / 6500K, White / 350mm | 2535810000 | 222 | € | 1 |  | https://catalog.weidmueller.com/catalog/Start.do?localeId=en&ObjectID=2535810000
Kutu ¦ Yüksük ¦ Papuç ¦ SKP ¦ Kanal ¦ Ray ¦ Spiral ¦ Kablo Bağı | Frontcom® Vario & LED Aydınlatma | Pano İçi LED Aydınlatma Ürünleri | WIL Uzunluk Varyantı |  |  |  | WIL-450-W-M12G-0.3U-S | Nom. V / Nom A | 24 V DC / 840 mA | Aydınlatma Seviyesi / Işık Rengi (CCT) / Uzunluk | 140 lux / 6500K, White / 450mm | 2535830000 | 286 | € | 1 |  | https://catalog.weidmueller.com/catalog/Start.do?localeId=en&ObjectID=2535830000
Kutu ¦ Yüksük ¦ Papuç ¦ SKP ¦ Kanal ¦ Ray ¦ Spiral ¦ Kablo Bağı | Frontcom® Vario & LED Aydınlatma | Pano İçi LED Aydınlatma Ürünleri | WIL Uzunluk Varyantı |  |  |  | WIL-555-W-M12G-0.3U-S | Nom. V / Nom A | 24 V DC / 1050 mA | Aydınlatma Seviyesi / Işık Rengi (CCT) / Uzunluk | 140 lux / 6500K, White / 555mm | 2535850000 | 353 | € | 1 |  | https://catalog.weidmueller.com/catalog/Start.do?localeId=en&ObjectID=2535850000
Kutu ¦ Yüksük ¦ Papuç ¦ SKP ¦ Kanal ¦ Ray ¦ Spiral ¦ Kablo Bağı | Frontcom® Vario & LED Aydınlatma | Pano İçi LED Aydınlatma Ürünleri | WIL Uzunluk Varyantı |  |  |  | WIL-655-W-M12G-0.3U-S | Nom. V / Nom A | 24 V DC / 1260 mA | Aydınlatma Seviyesi / Işık Rengi (CCT) / Uzunluk | 140 lux / 6500K, White / 655mm | 2535870000 | 420 | € | 1 |  | https://catalog.weidmueller.com/catalog/Start.do?localeId=en&ObjectID=2535870000
Kutu ¦ Yüksük ¦ Papuç ¦ SKP ¦ Kanal ¦ Ray ¦ Spiral ¦ Kablo Bağı | Frontcom® Vario & LED Aydınlatma | Pano İçi LED Aydınlatma Ürünleri | WIL Uzunluk Varyantı |  |  |  | WIL-765-W-M12G-0.3U-S | Nom. V / Nom A | 24 V DC / 1470 mA | Aydınlatma Seviyesi / Işık Rengi (CCT) / Uzunluk | 140 lux / 6500K, White / 765mm | 2535890000 | 509 | € | 1 |  | https://catalog.weidmueller.com/catalog/Start.do?localeId=en&ObjectID=2535890000
Kutu ¦ Yüksük ¦ Papuç ¦ SKP ¦ Kanal ¦ Ray ¦ Spiral ¦ Kablo Bağı | Frontcom® Vario & LED Aydınlatma | Pano İçi LED Aydınlatma Ürünleri | WIL Uzunluk Varyantı |  |  |  | WIL-860-W-M12G-0.3U-S | Nom. V / Nom A | 24 V DC / 1680 mA | Aydınlatma Seviyesi / Işık Rengi (CCT) / Uzunluk | 140 lux / 6500K, White / 860 mm | 2535910000 | 553 | € | 1 |  | https://catalog.weidmueller.com/catalog/Start.do?localeId=en&ObjectID=2535910000
Kutu ¦ Yüksük ¦ Papuç ¦ SKP ¦ Kanal ¦ Ray ¦ Spiral ¦ Kablo Bağı | Frontcom® Vario & LED Aydınlatma | Pano İçi LED Aydınlatma Ürünleri | Aksesuarlar |  |  |  | WIL-MAGNET | Nom. V / Nom A |  | Aydınlatma Seviyesi / Işık Rengi (CCT) / Uzunluk |  | 2526810000 | 29.95 | € | 1 |  | https://catalog.weidmueller.com/catalog/Start.do?localeId=en&ObjectID=2526810000
Level 0: u-mation ¦ SAI ¦ Endüstriyel Ethernet; Level 1: u-mation Otomasyon Ürünleri; Level 2: u-control 2000 PLC Serisi |  | UC20-WL2000-AC | Açıklama | Web tabanlı PLC (Yazılım programı gerekmez) |  |  | 1334950000 | 690 | € | 1 |  | https://catalog.weidmueller.com/catalog/Start.do?localeId=en&ObjectID=1334950000
Level 0: u-mation ¦ SAI ¦ Endüstriyel Ethernet; Level 1: u-mation Otomasyon Ürünleri; Level 2: u-control 2000 PLC Serisi |  | UC20-SL2000-OLAC-EC | Açıklama | CODESYS tabanlı PLC, EtherCAT protokolüne sahip |  |  | 2638920000 | 825 | € | 1 |  | https://catalog.weidmueller.com/catalog/Start.do?localeId=en&ObjectID=2638920000
Level 0: u-mation ¦ SAI ¦ Endüstriyel Ethernet; Level 1: u-mation Otomasyon Ürünleri; Level 2: u-control 2000 PLC Serisi |  | UC20-WL2000-IOT | Açıklama | Node-RED tabanlı IOT Kontrolör |  |  | 1334990000 | 600 | € | 1 |  | https://catalog.weidmueller.com/catalog/Start.do?localeId=en&ObjectID=1334990000
Level 0: u-mation ¦ SAI ¦ Endüstriyel Ethernet; Level 1: u-mation Otomasyon Ürünleri; Level 2: u-control 2000 Serisi - PLC Yazılımları | New Product 01.2018 | U-CREATE-STUDIO | Açıklama | PLC programlama yazılımı |  |  | 2660130000 | 3830 | € | 1 |  | https://catalog.weidmueller.com/catalog/Start.do?localeId=en&ObjectID=2660130000
Level 0: u-mation ¦ SAI ¦ Endüstriyel Ethernet; Level 1: u-mation Otomasyon Ürünleri; Level 2: u-view HMI lisans ve tasarım araçları | New Product 01.2018 | U-CREATE-PROCON-WEB-D-ES-100 | Açıklama | u-control studio için HMI tasarım aracı, 100 tag (Runtime lisansına ihtiyaç yoktur) |  |  | 2705820000 | 433 | € | 1 |  | https://catalog.weidmueller.com/catalog/Start.do?localeId=en&ObjectID=2705820000
Level 0: u-mation ¦ SAI ¦ Endüstriyel Ethernet; Level 1: u-mation Otomasyon Ürünleri; Level 2: u-view HMI lisans ve tasarım araçları | New Product 01.2018 | U-CREATE-PROCON-WEB-D-ES-2000 | Açıklama | u-control studio için HMI tasarım aracı, 2000 tag |  |  | 2705830000 | 1322 | € | 1 |  | https://catalog.weidmueller.com/catalog/Start.do?localeId=en&ObjectID=2705830000
Level 0: u-mation ¦ SAI ¦ Endüstriyel Ethernet; Level 1: u-mation Otomasyon Ürünleri; Level 2: u-view HMI lisans ve tasarım araçları | New Product 01.2018 | U-CREATE-PROCON-WEB-RT-ES-2000 | Açıklama | u-create PROCON WEB Runtime Lisansı (u-control studio için) |  |  | 2708630000 | 182 | € | 1 |  | https://catalog.weidmueller.com/catalog/Start.do?localeId=en&ObjectID=2708630000
u-mation ¦ SAI ¦ Endüstriyel Ethernet | u-mation Otomasyon Ürünleri | u-remote I/O Modülleri | Coupler Modülleri |  |  |  | UR20-FBC-PB-DP-V2 | Açıklama | Profibus DP V2 Coupler |  |  | 2614380000 | 390 | € | 1 |  | https://catalog.weidmueller.com/catalog/Start.do?localeId=en&ObjectID=2614380000
u-mation ¦ SAI ¦ Endüstriyel Ethernet | u-mation Otomasyon Ürünleri | u-remote I/O Modülleri | Coupler Modülleri |  |  |  | UR20-FBC-PN-IRT-V2 | Açıklama | Profinet RT & IRT Coupler |  |  | 2566380000 | 428 | € | 1 |  | https://catalog.weidmueller.com/catalog/Start.do?localeId=en&ObjectID=2566380000
u-mation ¦ SAI ¦ Endüstriyel Ethernet | u-mation Otomasyon Ürünleri | u-remote I/O Modülleri | Coupler Modülleri |  |  |  | UR20-FBC-EC | Açıklama | EtherCAT Coupler |  |  | 1334910000 | 369 | € | 1 |  | https://catalog.weidmueller.com/catalog/Start.do?localeId=en&ObjectID=1334910000
u-mation ¦ SAI ¦ Endüstriyel Ethernet | u-mation Otomasyon Ürünleri | u-remote I/O Modülleri | Coupler Modülleri |  |  |  | UR20-FBC-CAN | Açıklama | CANopen Coupler |  |  | 1334890000 | 405 | € | 1 |  | https://catalog.weidmueller.com/catalog/Start.do?localeId=en&ObjectID=1334890000
u-mation ¦ SAI ¦ Endüstriyel Ethernet | u-mation Otomasyon Ürünleri | u-remote I/O Modülleri | Coupler Modülleri |  |  |  | UR20-FBC-EIP | Açıklama | Ethernet/IP Coupler |  |  | 1334920000 | 410 | € | 1 |  | https://catalog.weidmueller.com/catalog/Start.do?localeId=en&ObjectID=1334920000
u-mation ¦ SAI ¦ Endüstriyel Ethernet | u-mation Otomasyon Ürünleri | u-remote I/O Modülleri | Coupler Modülleri |  |  |  | UR20-FBC-MOD-TCP-V2 | Açıklama | Modbus TCP V2 Coupler (2 CPU ile senkronize ayrı network hatları üzerinden haberleşme) |  |  | 2476450000 | 430 | € | 1 |  | https://catalog.weidmueller.com/catalog/Start.do?localeId=en&ObjectID=2476450000
u-mation ¦ SAI ¦ Endüstriyel Ethernet | u-mation Otomasyon Ürünleri | u-remote I/O Modülleri | Coupler Modülleri |  |  |  | UR20-FBC-PL | Açıklama | Powerlink Coupler |  |  | 1334940000 | 400 | € | 1 |  | https://catalog.weidmueller.com/catalog/Start.do?localeId=en&ObjectID=1334940000
u-mation ¦ SAI ¦ Endüstriyel Ethernet | u-mation Otomasyon Ürünleri | u-remote I/O Modülleri | Coupler Modülleri |  |  |  | UR20-FBC-DN | Açıklama | DeviceNet Coupler |  |  | 1334900000 | 405 | € | 1 |  | https://catalog.weidmueller.com/catalog/Start.do?localeId=en&ObjectID=1334900000
u-mation ¦ SAI ¦ Endüstriyel Ethernet | u-mation Otomasyon Ürünleri | u-remote I/O Modülleri | Coupler Modülleri |  |  |  | UR20-FBC-IEC61162-450 | Açıklama | Fieldbuscoupler IEC 61162-450 |  |  | 2661310000 | 580 | € | 1 |  | https://catalog.weidmueller.com/catalog/Start.do?localeId=en&ObjectID=2661310000
u-mation ¦ SAI ¦ Endüstriyel Ethernet | u-mation Otomasyon Ürünleri | u-remote I/O Modülleri | Coupler Modülleri |  |  | New Product 01.2018 | UR20-FBC-CC | Açıklama | CC-Link Serial Coupler |  |  | 2625010000 | 450 | € | 1 |  | https://catalog.weidmueller.com/catalog/Start.do?localeId=en&ObjectID=2625010000
u-mation ¦ SAI ¦ Endüstriyel Ethernet | u-mation Otomasyon Ürünleri | u-remote I/O Modülleri | ECO Seri Coupler Modülleri |  |  | New Product 01.2018 | UR20-FBC-PN-ECO | Açıklama | PROFINET RT Coupler |  |  | 2659680000 | 290 | € | 1 |  | https://catalog.weidmueller.com/catalog/Start.do?localeId=en&ObjectID=2659680000
u-mation ¦ SAI ¦ Endüstriyel Ethernet | u-mation Otomasyon Ürünleri | u-remote I/O Modülleri | ECO Seri Coupler Modülleri |  |  | New Product 01.2018 | UR20-FBC-MOD-TCP-ECO | Açıklama | Modbus/TCP Coupler |  |  | 2659700000 | 290 | € | 1 |  | https://catalog.weidmueller.com/catalog/Start.do?localeId=en&ObjectID=2659700000
u-mation ¦ SAI ¦ Endüstriyel Ethernet | u-mation Otomasyon Ürünleri | u-remote I/O Modülleri | ECO Seri Coupler Modülleri |  |  | New Product 01.2018 | UR20-FBC-EC-ECO | Açıklama | EtherCAT Coupler |  |  | 2659690000 | 290 | € | 1 |  | https://catalog.weidmueller.com/catalog/Start.do?localeId=en&ObjectID=2659690000
u-mation ¦ SAI ¦ Endüstriyel Ethernet | u-mation Otomasyon Ürünleri | u-remote I/O Modülleri | Dijital Input Modülleri |  |  |  | UR20-4DI-2W-230V-AC | Açıklama | 4 DI Modülü (2 kablolu) 230V AC |  |  | 1550070000 | 67.5 | € | 1 |  | https://catalog.weidmueller.com/catalog/Start.do?localeId=en&ObjectID=1550070000
u-mation ¦ SAI ¦ Endüstriyel Ethernet | u-mation Otomasyon Ürünleri | u-remote I/O Modülleri | Dijital Input Modülleri |  |  |  | UR20-4DI-P | Açıklama | 4 DI Modülü (2, 3, 3 + FE kablolu), Pozitif Anahtarlamalı |  |  | 1315170000 | 45 | € | 1 |  | https://catalog.weidmueller.com/catalog/Start.do?localeId=en&ObjectID=1315170000
u-mation ¦ SAI ¦ Endüstriyel Ethernet | u-mation Otomasyon Ürünleri | u-remote I/O Modülleri | Dijital Input Modülleri |  |  |  | UR20-4DI-P-3W | Açıklama | 4 DI Modülü (2, 3 kablolu), Pozitif Anahtarlamalı |  |  | 2009360000 | 45 | € | 1 |  | https://catalog.weidmueller.com/catalog/Start.do?localeId=en&ObjectID=2009360000
u-mation ¦ SAI ¦ Endüstriyel Ethernet | u-mation Otomasyon Ürünleri | u-remote I/O Modülleri | Dijital Input Modülleri |  |  |  | UR20-4DI-N | Açıklama | 4 DI Modülü (2, 3, 3 + FE kablolu), Negatif Anahtarlamalı |  |  | 1315350000 | 57 | € | 1 |  | https://catalog.weidmueller.com/catalog/Start.do?localeId=en&ObjectID=1315350000
u-mation ¦ SAI ¦ Endüstriyel Ethernet | u-mation Otomasyon Ürünleri | u-remote I/O Modülleri | Dijital Input Modülleri |  |  |  | UR20-8DI-P-2W | Açıklama | 8 DI Modülü (2 kablolu), Pozitif Anahtarlamalı |  |  | 1315180000 | 68 | € | 1 |  | https://catalog.weidmueller.com/catalog/Start.do?localeId=en&ObjectID=1315180000
u-mation ¦ SAI ¦ Endüstriyel Ethernet | u-mation Otomasyon Ürünleri | u-remote I/O Modülleri | Dijital Input Modülleri |  |  |  | UR20-8DI-P-3W | Açıklama | 8 DI Modülü (2 ve 3 kablolu), Pozitif Anahtarlamalı |  |  | 1394400000 | 70 | € | 1 |  | https://catalog.weidmueller.com/catalog/Start.do?localeId=en&ObjectID=1394400000
u-mation ¦ SAI ¦ Endüstriyel Ethernet | u-mation Otomasyon Ürünleri | u-remote I/O Modülleri | Dijital Input Modülleri |  |  |  | UR20-8DI-N-3W | Açıklama | 8 DI Modülü (2 ve 3 kablolu), Negatif Anahtarlamalı |  |  | 1315370000 | 81.5 | € | 1 |  | https://catalog.weidmueller.com/catalog/Start.do?localeId=en&ObjectID=1315370000
u-mation ¦ SAI ¦ Endüstriyel Ethernet | u-mation Otomasyon Ürünleri | u-remote I/O Modülleri | Dijital Input Modülleri |  |  |  | UR20-8DI-ISO-2W | Açıklama | 8 DI Modülü (500V'a kadar Galvanik İzolasyonlu) |  |  | 2457240000 | 100 | € | 1 |  | https://catalog.weidmueller.com/catalog/Start.do?localeId=en&ObjectID=2457240000
u-mation ¦ SAI ¦ Endüstriyel Ethernet | u-mation Otomasyon Ürünleri | u-remote I/O Modülleri | Dijital Input Modülleri |  |  |  | UR20-8DIO-P-3W-DIAG | Açıklama | 8 DIO Modülü (Input veya output olarak ayarlanabilir), Pozitif Anahtarlamalı |  |  | 2456530000 | 180 | € | 1 |  | https://catalog.weidmueller.com/catalog/Start.do?localeId=en&ObjectID=2456530000
u-mation ¦ SAI ¦ Endüstriyel Ethernet | u-mation Otomasyon Ürünleri | u-remote I/O Modülleri | Dijital Input Modülleri |  |  |  | UR20-16DI-P | Açıklama | 16 DI Modülü (1 kablolu), Pozitif Anahtarlamalı |  |  | 1315200000 | 98 | € | 1 |  | https://catalog.weidmueller.com/catalog/Start.do?localeId=en&ObjectID=1315200000
u-mation ¦ SAI ¦ Endüstriyel Ethernet | u-mation Otomasyon Ürünleri | u-remote I/O Modülleri | Dijital Input Modülleri |  |  |  | UR20-16DI-N | Açıklama | 16 DI Modülü (1 kablolu), Negatif Anahtarlamalı |  |  | 1315390000 | 109 | € | 1 |  | https://catalog.weidmueller.com/catalog/Start.do?localeId=en&ObjectID=1315390000
u-mation ¦ SAI ¦ Endüstriyel Ethernet | u-mation Otomasyon Ürünleri | u-remote I/O Modülleri | Dijital Input Modülleri |  |  |  | UR20-16DI-P-PLC-INT | Açıklama | 16 DI Modülü (PLC Interface), Pozitif Anahtarlamalı |  |  | 1315210000 | 117 | € | 1 |  | https://catalog.weidmueller.com/catalog/Start.do?localeId=en&ObjectID=1315210000
u-mation ¦ SAI ¦ Endüstriyel Ethernet | u-mation Otomasyon Ürünleri | u-remote I/O Modülleri | Dijital Input Modülleri |  |  |  | UR20-16DI-N-PLC-INT | Açıklama | 16 DI Modülü (PLC Interface), Negatif Anahtarlamalı |  |  | 1315400000 | 116 | € | 1 |  | https://catalog.weidmueller.com/catalog/Start.do?localeId=en&ObjectID=1315400000
u-mation ¦ SAI ¦ Endüstriyel Ethernet | u-mation Otomasyon Ürünleri | u-remote I/O Modülleri | Dijital Input Modülleri |  |  |  | UR20-8DI-P-3W-HD | Açıklama | 8 DI HD Modülü (8 konnektör x 4 bağlantı noktası)(2 ve 3 kablolu) |  |  | 1315190000 | 57 | € | 1 |  | https://catalog.weidmueller.com/catalog/Start.do?localeId=en&ObjectID=1315190000
u-mation ¦ SAI ¦ Endüstriyel Ethernet | u-mation Otomasyon Ürünleri | u-remote I/O Modülleri | Dijital Input Modülleri |  | Time Stamp |  | UR20-2DI-P-TS | Açıklama | 2 DI Modülü (2, 3, 3 + FE kablolu), Time Stamp, Sensör ve Transmitter uygulamaları |  |  | 1460140000 | 75.5 | € | 1 |  | https://catalog.weidmueller.com/catalog/Start.do?localeId=en&ObjectID=1460140000
u-mation ¦ SAI ¦ Endüstriyel Ethernet | u-mation Otomasyon Ürünleri | u-remote I/O Modülleri | Dijital Input Modülleri |  | Time Stamp |  | UR20-4DI-P-TS | Açıklama | 4 DI Modülü (2, 3, 3 + FE kablolu), Time Stamp, Sensör ve Transmitter uygulamaları |  |  | 1460150000 | 170 | € | 1 |  | https://catalog.weidmueller.com/catalog/Start.do?localeId=en&ObjectID=1460150000
u-mation ¦ SAI ¦ Endüstriyel Ethernet | u-mation Otomasyon Ürünleri | u-remote I/O Modülleri | Dijital Output Modülleri |  |  |  | UR20-4DO-P | Açıklama | 4 DO Modülü (2, 3, 3 + FE kablolu), 0.5A/ kanal, Pozitif Anahtarlamalı |  |  | 1315220000 | 50 | € | 1 |  | https://catalog.weidmueller.com/catalog/Start.do?localeId=en&ObjectID=1315220000
u-mation ¦ SAI ¦ Endüstriyel Ethernet | u-mation Otomasyon Ürünleri | u-remote I/O Modülleri | Dijital Output Modülleri |  |  |  | UR20-4DO-N | Açıklama | 4 DO Modülü (2, 3, 3 + FE kablolu), 0.5A/ kanal, Negatif Anahtarlamalı |  |  | 1315410000 | 63 | € | 1 |  | https://catalog.weidmueller.com/catalog/Start.do?localeId=en&ObjectID=1315410000
u-mation ¦ SAI ¦ Endüstriyel Ethernet | u-mation Otomasyon Ürünleri | u-remote I/O Modülleri | Dijital Output Modülleri |  |  |  | UR20-4DO-ISO-4A | Açıklama | 4 DO Modülü (500V'a kadar Galvanik İzolasyonlu), 4A/ kanal |  |  | 2457250000 | Sorunuz | - | Sorunuz |  | https://catalog.weidmueller.com/catalog/Start.do?localeId=en&ObjectID=2457250000
u-mation ¦ SAI ¦ Endüstriyel Ethernet | u-mation Otomasyon Ürünleri | u-remote I/O Modülleri | Dijital Output Modülleri |  |  |  | UR20-4DO-P-2A | Açıklama | 4 DO Modülü (2, 3, 3 + FE kablolu), 2A/ kanal, Pozitif Anahtarlamalı |  |  | 1315230000 | 80 | € | 1 |  | https://catalog.weidmueller.com/catalog/Start.do?localeId=en&ObjectID=1315230000
u-mation ¦ SAI ¦ Endüstriyel Ethernet | u-mation Otomasyon Ürünleri | u-remote I/O Modülleri | Dijital Output Modülleri |  |  |  | UR20-4DO-PN-2A | Açıklama | 4 DO Modülü (2, 3, 3 + FE kablolu), 2A/ kanal, Pozitif ve Negatif Anahtarlamalı |  |  | 1394420000 | 113 | € | 1 |  | https://catalog.weidmueller.com/catalog/Start.do?localeId=en&ObjectID=1394420000
u-mation ¦ SAI ¦ Endüstriyel Ethernet | u-mation Otomasyon Ürünleri | u-remote I/O Modülleri | Dijital Output Modülleri |  |  |  | UR20-4DO-N-2A | Açıklama | 4 DO Modülü (2, 3, 3 + FE kablolu), 2A/ kanal,Negatif Anahtarlamalı |  |  | 1315420000 | 95 | € | 1 |  | https://catalog.weidmueller.com/catalog/Start.do?localeId=en&ObjectID=1315420000
u-mation ¦ SAI ¦ Endüstriyel Ethernet | u-mation Otomasyon Ürünleri | u-remote I/O Modülleri | Dijital Output Modülleri |  |  |  | UR20-8DO-N | Açıklama | 8 DO Modülü (2 kablolu), 0.5A/ kanal, Negatif Anahtarlamalı |  |  | 1315430000 | 92 | € | 1 |  | https://catalog.weidmueller.com/catalog/Start.do?localeId=en&ObjectID=1315430000
u-mation ¦ SAI ¦ Endüstriyel Ethernet | u-mation Otomasyon Ürünleri | u-remote I/O Modülleri | Dijital Output Modülleri |  |  |  | UR20-8DO-P | Açıklama | 8 DO Modülü (2 kablolu), 0.5A/ kanal, Pozitif Anahtarlamalı |  |  | 1315240000 | 78 | € | 1 |  | https://catalog.weidmueller.com/catalog/Start.do?localeId=en&ObjectID=1315240000
u-mation ¦ SAI ¦ Endüstriyel Ethernet | u-mation Otomasyon Ürünleri | u-remote I/O Modülleri | Dijital Output Modülleri |  |  |  | UR20-16DO-P | Açıklama | 16 DO Modülü (1 kablolu), 0.5A/ kanal, Pozitif Anahtarlamalı |  |  | 1315250000 | 118 | € | 1 |  | https://catalog.weidmueller.com/catalog/Start.do?localeId=en&ObjectID=1315250000
u-mation ¦ SAI ¦ Endüstriyel Ethernet | u-mation Otomasyon Ürünleri | u-remote I/O Modülleri | Dijital Output Modülleri |  |  |  | UR20-16DO-N | Açıklama | 16 DO Modülü (1 kablolu), 0.5A/ kanal, Negatif Anahtarlamalı |  |  | 1315440000 | 125 | € | 1 |  | https://catalog.weidmueller.com/catalog/Start.do?localeId=en&ObjectID=1315440000
u-mation ¦ SAI ¦ Endüstriyel Ethernet | u-mation Otomasyon Ürünleri | u-remote I/O Modülleri | Dijital Output Modülleri |  |  |  | UR20-16DO-P-PLC-INT | Açıklama | 16 DO Modülü (PLC Interface), 0.5A/ kanal, Pozitif Anahtarlamalı |  |  | 1315270000 | 135 | € | 1 |  | https://catalog.weidmueller.com/catalog/Start.do?localeId=en&ObjectID=1315270000
u-mation ¦ SAI ¦ Endüstriyel Ethernet | u-mation Otomasyon Ürünleri | u-remote I/O Modülleri | Dijital Output Modülleri |  |  |  | UR20-16DO-N-PLC-INT | Açıklama | 16 DO Modülü (PLC Interface), 0.5A/ kanal, Negatif Anahtarlamalı |  |  | 1315450000 | 135 | € | 1 |  | https://catalog.weidmueller.com/catalog/Start.do?localeId=en&ObjectID=1315450000
u-mation ¦ SAI ¦ Endüstriyel Ethernet | u-mation Otomasyon Ürünleri | u-remote I/O Modülleri | Dijital Output Modülleri |  |  |  | UR20-8DO-P-2W-HD | Açıklama | 8 DO HD Modülü (2 kablolu), 0.5A/ kanal, Pozitif Anahtarlamalı |  |  | 1509830000 | 70.5 | € | 1 |  | https://catalog.weidmueller.com/catalog/Start.do?localeId=en&ObjectID=1509830000
u-mation ¦ SAI ¦ Endüstriyel Ethernet | u-mation Otomasyon Ürünleri | u-remote I/O Modülleri | Dijital Output Modülleri |  | Röle ve SS Röle Modülleri |  | UR20-4RO-SSR-255 | Açıklama | 4 DO Solid State Röle, 0.5A/ kontak |  |  | 1315540000 | 130 | € | 1 |  | https://catalog.weidmueller.com/catalog/Start.do?localeId=en&ObjectID=1315540000
u-mation ¦ SAI ¦ Endüstriyel Ethernet | u-mation Otomasyon Ürünleri | u-remote I/O Modülleri | Dijital Output Modülleri |  | Röle ve SS Röle Modülleri |  | UR20-4RO-CO-255 | Açıklama | 4 DO Change Over Röle, 6A/ kontak 277V AC/DC |  |  | 1315550000 | 120 | € | 1 |  | https://catalog.weidmueller.com/catalog/Start.do?localeId=en&ObjectID=1315550000
u-mation ¦ SAI ¦ Endüstriyel Ethernet | u-mation Otomasyon Ürünleri | u-remote I/O Modülleri | Analog Input Modülleri |  | Voltaj (0…5 V, ±5 V, 0…10 V, ±10 V, 1…5 V, 2…10 V), Akım (0…20 mA, 4…20 mA) |  | UR20-4AI-UI-16 | Açıklama | 4 AI Modülü (2, 3, 3 + FE kablolu), 16 Bit |  |  | 1315620000 | 225 | € | 1 |  | https://catalog.weidmueller.com/catalog/Start.do?localeId=en&ObjectID=1315620000
u-mation ¦ SAI ¦ Endüstriyel Ethernet | u-mation Otomasyon Ürünleri | u-remote I/O Modülleri | Analog Input Modülleri |  | Voltaj (0…5 V, ±5 V, 0…10 V, ±10 V, 1…5 V, 2…10 V), Akım (0…20 mA, 4…20 mA) |  | UR20-4AI-UI-16-DIAG | Açıklama | 4 AI Modülü (2, 3, 3 + FE kablolu), 16 Bit, diagnosis |  |  | 1315690000 | 250 | € | 1 |  | https://catalog.weidmueller.com/catalog/Start.do?localeId=en&ObjectID=1315690000
u-mation ¦ SAI ¦ Endüstriyel Ethernet | u-mation Otomasyon Ürünleri | u-remote I/O Modülleri | Analog Input Modülleri |  | Voltaj (0…5 V, ±5 V, 0…10 V, ±10 V, 1…5 V, 2…10 V), Akım (0…20 mA, 4…20 mA) |  | UR20-4AI-UI-16-HD | Açıklama | 4 AI HD Modülü (2, 3, 3 + FE kablolu), 16 Bit |  |  | 1506920000 | 225 | € | 1 |  | https://catalog.weidmueller.com/catalog/Start.do?localeId=en&ObjectID=1506920000
u-mation ¦ SAI ¦ Endüstriyel Ethernet | u-mation Otomasyon Ürünleri | u-remote I/O Modülleri | Analog Input Modülleri |  | Voltaj (0…5 V, ±5 V, 0…10 V, ±10 V, 1…5 V, 2…10 V), Akım (0…20 mA, 4…20 mA) |  | UR20-4AI-UI-16-DIAG-HD | Açıklama | 4 AI HD Modülü (2, 3, 3 + FE kablolu), 16 Bit, diagnosis |  |  | 1506910000 | 250 | € | 1 |  | https://catalog.weidmueller.com/catalog/Start.do?localeId=en&ObjectID=1506910000
u-mation ¦ SAI ¦ Endüstriyel Ethernet | u-mation Otomasyon Ürünleri | u-remote I/O Modülleri | Analog Input Modülleri |  | Voltaj (0…5 V, ±5 V, 0…10 V, ±10 V, 1…5 V, 2…10 V), Akım (0…20 mA, 4…20 mA) |  | UR20-4AI-UI-12 | Açıklama | 4 AI Modülü (2, 3, 3 + FE kablolu), 12 Bit |  |  | 1394390000 | 200 | € | 1 |  | https://catalog.weidmueller.com/catalog/Start.do?localeId=en&ObjectID=1394390000
u-mation ¦ SAI ¦ Endüstriyel Ethernet | u-mation Otomasyon Ürünleri | u-remote I/O Modülleri | Analog Input Modülleri |  | Voltaj (0…5 V, ±5 V, 0…10 V, ±10 V, 1…5 V, 2…10 V), Akım (0…20 mA, 4…20 mA) | New Product 01.2018 | UR20-4AI-UI-DIF-16-DIAG | Açıklama | 4 AI Modülü, Diferansiyel giriş, 16 Bit, diagnosis |  |  | 1993880000 | 300 | € | 1 |  | https://catalog.weidmueller.com/catalog/Start.do?localeId=en&ObjectID=1993880000
u-mation ¦ SAI ¦ Endüstriyel Ethernet | u-mation Otomasyon Ürünleri | u-remote I/O Modülleri | Analog Input Modülleri |  | Akım (0 – 20 mA, 4 – 20 mA) | New Product 01.2018 | UR20-4AI-I-HART-16-DIAG | Açıklama | 4 AI Modülü, HART Protokollü, 16 Bit, diagnosis |  |  | 2617520000 | 540 | € | 1 |  | https://catalog.weidmueller.com/catalog/Start.do?localeId=en&ObjectID=2617520000
u-mation ¦ SAI ¦ Endüstriyel Ethernet | u-mation Otomasyon Ürünleri | u-remote I/O Modülleri | Analog Input Modülleri |  | Voltaj (0…5 V, ±5 V, 0…10 V, ±10 V, 1…5 V, 2…10 V), Akım (0…20 mA, 4…20 mA) | New Product 01.2018 | UR20-4AI-UI-ISO-16-DIAG | Açıklama | 4 AI Modülü (2, 3, 3 + FE kablolu), 16 Bit, İzolasyonlu, diagnosis |  |  | 2566960000 | 600 | € | 1 |  | https://catalog.weidmueller.com/catalog/Start.do?localeId=en&ObjectID=2566960000
u-mation ¦ SAI ¦ Endüstriyel Ethernet | u-mation Otomasyon Ürünleri | u-remote I/O Modülleri | Analog Input Modülleri |  | Akım (0 – 20 mA, 4 – 20 mA) |  | UR20-8AI-I-PLC-INT | Açıklama | 8 AI Modülü (PLC Interface), 16 Bit |  |  | 1315670000 | 235 | € | 1 |  | https://catalog.weidmueller.com/catalog/Start.do?localeId=en&ObjectID=1315670000
u-mation ¦ SAI ¦ Endüstriyel Ethernet | u-mation Otomasyon Ürünleri | u-remote I/O Modülleri | Analog Input Modülleri |  | Akım (0 – 20 mA, 4 – 20 mA) |  | UR20-8AI-I-16-HD | Açıklama | 8 AI HD Modülü, 16 Bit |  |  | 1315650000 | 234 | € | 1 |  | https://catalog.weidmueller.com/catalog/Start.do?localeId=en&ObjectID=1315650000
u-mation ¦ SAI ¦ Endüstriyel Ethernet | u-mation Otomasyon Ürünleri | u-remote I/O Modülleri | Analog Input Modülleri |  | Akım (0 – 20 mA, 4 – 20 mA) |  | UR20-8AI-I-16-DIAG-HD | Açıklama | 8 AI HD Modülü, 16 Bit, diagnosis |  |  | 1315720000 | 265 | € | 1 |  | https://catalog.weidmueller.com/catalog/Start.do?localeId=en&ObjectID=1315720000
u-mation ¦ SAI ¦ Endüstriyel Ethernet | u-mation Otomasyon Ürünleri | u-remote I/O Modülleri | Analog Output Modülü |  | Voltaj (0…5 V, ±5 V, 0…10 V, ±10 V, 1…5 V, 2…10 V), Akım (0…20 mA, 4...20mA) | New Product 01.2018 | UR20-2AO-UI-ISO-16-DIAG | Açıklama | 2 AO Modülü (2 kablolu) 16 Bit, İzolasyonlu, diagnosis |  |  | 2566970000 | 410 | € | 1 | Not: HD modüllere ait olan konnektörleri ayrı şekilde sipariş edilmelidir. | https://catalog.weidmueller.com/catalog/Start.do?localeId=en&ObjectID=2566970000
u-mation ¦ SAI ¦ Endüstriyel Ethernet | u-mation Otomasyon Ürünleri | u-remote I/O Modülleri | Analog Output Modülü |  | Voltaj (0…5 V, ±5 V, 0…10 V, ±10 V, 1…5 V, 2…10 V), Akım (0…20 mA, 4...20mA) |  | UR20-4AO-UI-16 | Açıklama | 4 AO Modülü (2 ve 4 kablolu), 16 Bit |  |  | 1315680000 | 260 | € | 1 | Not: HD modüllere ait olan konnektörleri ayrı şekilde sipariş edilmelidir. | https://catalog.weidmueller.com/catalog/Start.do?localeId=en&ObjectID=1315680000
u-mation ¦ SAI ¦ Endüstriyel Ethernet | u-mation Otomasyon Ürünleri | u-remote I/O Modülleri | Analog Output Modülü |  | Voltaj (0…5 V, ±5 V, 0…10 V, ±10 V, 1…5 V, 2…10 V), Akım (0…20 mA, 4...20mA) |  | UR20-4AO-UI-16-DIAG | Açıklama | 4 AO Modülü (2 ve 4 kablolu), 16 Bit, diagnosis |  |  | 1315730000 | 285 | € | 1 | Not: HD modüllere ait olan konnektörleri ayrı şekilde sipariş edilmelidir. | https://catalog.weidmueller.com/catalog/Start.do?localeId=en&ObjectID=1315730000
u-mation ¦ SAI ¦ Endüstriyel Ethernet | u-mation Otomasyon Ürünleri | u-remote I/O Modülleri | Analog Output Modülü |  | Voltaj (0…5 V, ±5 V, 0…10 V, ±10 V, 1…5 V, 2…10 V), Akım (0…20 mA, 4...20mA) | New Product 01.2018 | UR20-4AO-UI-16 M | Açıklama | 4 AO Modülü, Marine Sertifikalı, 16 Bit |  |  | 2453880000 | 304 | € | 1 | Not: HD modüllere ait olan konnektörleri ayrı şekilde sipariş edilmelidir. | https://catalog.weidmueller.com/catalog/Start.do?localeId=en&ObjectID=2453880000
u-mation ¦ SAI ¦ Endüstriyel Ethernet | u-mation Otomasyon Ürünleri | u-remote I/O Modülleri | Analog Output Modülü |  | Voltaj (0…5 V, ±5 V, 0…10 V, ±10 V, 1…5 V, 2…10 V), Akım (0…20 mA, 4...20mA) | New Product 01.2018 | UR20-4AO-UI-16-M-DIAG | Açıklama | 4 AO Modülü, Marine Sertifikalı, 16 Bit, diagnosis |  |  | 2453870000 | 323 | € | 1 | Not: HD modüllere ait olan konnektörleri ayrı şekilde sipariş edilmelidir. | https://catalog.weidmueller.com/catalog/Start.do?localeId=en&ObjectID=2453870000
u-mation ¦ SAI ¦ Endüstriyel Ethernet | u-mation Otomasyon Ürünleri | u-remote I/O Modülleri | Load Cell Modülü |  |  |  | UR20-2AI-SG-24-DIAG | Açıklama | Load Cell modülü 2 kanal |  |  | 1990070000 | 295 | € | 1 |  | https://catalog.weidmueller.com/catalog/Start.do?localeId=en&ObjectID=1990070000
u-mation ¦ SAI ¦ Endüstriyel Ethernet | u-mation Otomasyon Ürünleri | u-remote I/O Modülleri | Step Motor Modülü |  |  |  | UR20-1SM-50W-6DI2DO-P | Açıklama | 6 DI( 2 kanal Enkoder için) ve 2 DO (50W uygulamalara kadar) |  |  | 2489830000 | 404 | € | 1 |  | https://catalog.weidmueller.com/catalog/Start.do?localeId=en&ObjectID=2489830000
u-mation ¦ SAI ¦ Endüstriyel Ethernet | u-mation Otomasyon Ürünleri | u-remote I/O Modülleri | Enerji İzleme Modülü |  |  |  | UR20-3EM-230V-AC | Açıklama | 1 / 5 A 3 faz enerji izleme modülü (Aktif, reaktif güç, 31. Harmonik) |  |  | 2007420000 | 250 | € | 1 |  | https://catalog.weidmueller.com/catalog/Start.do?localeId=en&ObjectID=2007420000
u-mation ¦ SAI ¦ Endüstriyel Ethernet | u-mation Otomasyon Ürünleri | u-remote I/O Modülleri | Emniyet I/O Modülleri |  |  |  | UR20-PF-O-1DI-SIL | Açıklama | 24V SIL 3 Emniyet I/O Modülü. 1 acil stop butonu için 1 DI |  |  | 1335030000 | 270 | € | 1 |  | https://catalog.weidmueller.com/catalog/Start.do?localeId=en&ObjectID=1335030000
u-mation ¦ SAI ¦ Endüstriyel Ethernet | u-mation Otomasyon Ürünleri | u-remote I/O Modülleri | Emniyet I/O Modülleri |  |  |  | UR20-PF-O-2DI-DELAY-SIL | Açıklama | 24V SIL 3 Emniyet I/O Modülü. 2 acil stop butonu için 2 DI(Zaman gecikme fonksiyonlu) |  |  | 1335040000 | 300 | € | 1 |  | https://catalog.weidmueller.com/catalog/Start.do?localeId=en&ObjectID=1335040000
u-mation ¦ SAI ¦ Endüstriyel Ethernet | u-mation Otomasyon Ürünleri | u-remote I/O Modülleri | Emniyet I/O Modülleri |  |  |  | UR20-PF-O-2DI-SIL | Açıklama | 24V SIL 3 Emniyet I/O Modülü. 2 acil stop butonu için 2 DI |  |  | 1335050000 | 280 | € | 1 |  | https://catalog.weidmueller.com/catalog/Start.do?localeId=en&ObjectID=1335050000
u-mation ¦ SAI ¦ Endüstriyel Ethernet | u-mation Otomasyon Ürünleri | u-remote I/O Modülleri | Emniyet I/O Modülleri |  |  | New Product 01.2018 | UR20-4DI-4DO-PN-FSOE-V2 | Açıklama | 24V SIL 3 4DI + 4DO EtherCAT Emniyet I/O modülü |  |  | 2464580000 | 300 | € | 1 |  | https://catalog.weidmueller.com/catalog/Start.do?localeId=en&ObjectID=2464580000
u-mation ¦ SAI ¦ Endüstriyel Ethernet | u-mation Otomasyon Ürünleri | u-remote I/O Modülleri | Emniyet I/O Modülleri |  |  | New Product 01.2018 | UR20-4DI-4DO-PN-FSPS-V2 | Açıklama | 24V SIL 3 4DI + 4DO PROFIsafe Emniyet I/O modülü |  |  | 2464570000 | 320 | € | 1 |  | https://catalog.weidmueller.com/catalog/Start.do?localeId=en&ObjectID=2464570000
u-mation ¦ SAI ¦ Endüstriyel Ethernet | u-mation Otomasyon Ürünleri | u-remote I/O Modülleri | Emniyet I/O Modülleri |  |  | New Product 01.2018 | UR20-8DI-PN-FSOE-V2 | Açıklama | 24V SIL 3 8DI EtherCAT Emniyet I/O modülü |  |  | 2464600000 | 233 | € | 1 |  | https://catalog.weidmueller.com/catalog/Start.do?localeId=en&ObjectID=2464600000
u-mation ¦ SAI ¦ Endüstriyel Ethernet | u-mation Otomasyon Ürünleri | u-remote I/O Modülleri | Emniyet I/O Modülleri |  |  | New Product 01.2018 | UR20-8DI-PN-FSPS-V2 | Açıklama | 24V SIL 3 8DI PROFIsafe Emniyet I/O modülü |  |  | 2464590000 | 260 | € | 1 |  | https://catalog.weidmueller.com/catalog/Start.do?localeId=en&ObjectID=2464590000
u-mation ¦ SAI ¦ Endüstriyel Ethernet | u-mation Otomasyon Ürünleri | u-remote I/O Modülleri | Dijital Counter ve Pulse Modulation Modülleri |  |  |  | UR20-1CNT-100-1DO | Açıklama | 1 Kanal Dijtal Counter Modülü, 32 Bit 100Khz,Reset, Digital Output |  |  | 1315570000 | 180 | € | 1 |  | https://catalog.weidmueller.com/catalog/Start.do?localeId=en&ObjectID=1315570000
u-mation ¦ SAI ¦ Endüstriyel Ethernet | u-mation Otomasyon Ürünleri | u-remote I/O Modülleri | Dijital Counter ve Pulse Modulation Modülleri |  |  |  | UR20-1CNT-500 | Açıklama | 1 Kanal Dijtal Counter Modülü, 32 Bit 500Khz, Reset |  |  | 1315580000 | 205 | € | 1 |  | https://catalog.weidmueller.com/catalog/Start.do?localeId=en&ObjectID=1315580000
u-mation ¦ SAI ¦ Endüstriyel Ethernet | u-mation Otomasyon Ürünleri | u-remote I/O Modülleri | Dijital Counter ve Pulse Modulation Modülleri |  |  |  | UR20-2CNT-100 | Açıklama | 2 Kanal Dijtal Counter Modülü, 32 Bit 100Khz |  |  | 1315590000 | 210 | € | 1 |  | https://catalog.weidmueller.com/catalog/Start.do?localeId=en&ObjectID=1315590000
u-mation ¦ SAI ¦ Endüstriyel Ethernet | u-mation Otomasyon Ürünleri | u-remote I/O Modülleri | Dijital Counter ve Pulse Modulation Modülleri |  |  |  | UR20-2FCNT-100 | Açıklama | 2 Kanal Dijtal Frekans Counter Modülü, 32 Bit 100Khz |  |  | 1508080000 | 200 | € | 1 |  | https://catalog.weidmueller.com/catalog/Start.do?localeId=en&ObjectID=1508080000
u-mation ¦ SAI ¦ Endüstriyel Ethernet | u-mation Otomasyon Ürünleri | u-remote I/O Modülleri | Dijital Counter ve Pulse Modulation Modülleri |  |  |  | UR20-2PWM-PN-0.5A | Açıklama | 2 kanal PWM Modülü, 0.5A/ kanal Max 40 Khz |  |  | 1315600000 | 210 | € | 1 |  | https://catalog.weidmueller.com/catalog/Start.do?localeId=en&ObjectID=1315600000
u-mation ¦ SAI ¦ Endüstriyel Ethernet | u-mation Otomasyon Ürünleri | u-remote I/O Modülleri | Dijital Counter ve Pulse Modulation Modülleri |  |  |  | UR20-2PWM-PN-2A | Açıklama | 2 kanal PWM Modülü, 2A/ kanal Max 40 Khz |  |  | 1315610000 | 250 | € | 1 |  | https://catalog.weidmueller.com/catalog/Start.do?localeId=en&ObjectID=1315610000
u-mation ¦ SAI ¦ Endüstriyel Ethernet | u-mation Otomasyon Ürünleri | u-remote I/O Modülleri | Serial Arayüz ve Interface Modülleri |  |  |  | UR20-1SSI | Açıklama | SSI Encoder Modülü(Synchronous serial interface), 125kHz - 2MHz |  |  | 1508090000 | 230 | € | 1 |  | https://catalog.weidmueller.com/catalog/Start.do?localeId=en&ObjectID=1508090000
u-mation ¦ SAI ¦ Endüstriyel Ethernet | u-mation Otomasyon Ürünleri | u-remote I/O Modülleri | Serial Arayüz ve Interface Modülleri |  |  |  | UR20-1COM-232-485-422 | Açıklama | Seri Haberleşme Modülü (RS232, RS485, RS422) |  |  | 1315750000 | 250 | € | 1 |  | https://catalog.weidmueller.com/catalog/Start.do?localeId=en&ObjectID=1315750000
u-mation ¦ SAI ¦ Endüstriyel Ethernet | u-mation Otomasyon Ürünleri | u-remote I/O Modülleri | Serial Arayüz ve Interface Modülleri |  |  |  | UR20-1COM-SAI-PRO | Açıklama | IP20 - IP67 Arayüz Haberleşme Modülü, SAI-PRO Subbus |  |  | 2007430000 | 230 | € | 1 |  | https://catalog.weidmueller.com/catalog/Start.do?localeId=en&ObjectID=2007430000
u-mation ¦ SAI ¦ Endüstriyel Ethernet | u-mation Otomasyon Ürünleri | u-remote I/O Modülleri | Serial Arayüz ve Interface Modülleri |  |  |  | UR20-4COM-IO-LINK | Açıklama | IO-Link Master Modülü, 4 kanal |  |  | 1315740000 | 240 | € | 1 |  | https://catalog.weidmueller.com/catalog/Start.do?localeId=en&ObjectID=1315740000
u-mation ¦ SAI ¦ Endüstriyel Ethernet | u-mation Otomasyon Ürünleri | u-remote I/O Modülleri | Sıcaklık Algılama Modülleri |  | Sensör: Pt100, 200, 500, 1000; Ni100, 120, 200, 500, 1000; Cu10; 40 Ω - 4000 Ω aralık direnç giriş değeri |  | UR20-4AI-RTD-DIAG | Açıklama | 4 AI RTD Sensör Bağlantı Modülü (2, 3, 4 kablolu), 16 Bit, diagnosis |  |  | 1315700000 | 222 | € | 1 |  | https://catalog.weidmueller.com/catalog/Start.do?localeId=en&ObjectID=1315700000
u-mation ¦ SAI ¦ Endüstriyel Ethernet | u-mation Otomasyon Ürünleri | u-remote I/O Modülleri | Sıcaklık Algılama Modülleri |  | Sensör: Pt100, 200, 500, 1000; Ni100, 120, 200, 500, 1000; Cu10; 40 Ω - 4000 Ω aralık direnç giriş değeri | New Product 01.2018 | UR20-4AI-RTD-HP-DIAG | Açıklama | 4 AI RTD, Yüksek hassasiyetli uygulamalar, diagnosis |  |  | 2456540000 | 250 | € | 1 |  | https://catalog.weidmueller.com/catalog/Start.do?localeId=en&ObjectID=2456540000
u-mation ¦ SAI ¦ Endüstriyel Ethernet | u-mation Otomasyon Ürünleri | u-remote I/O Modülleri | Sıcaklık Algılama Modülleri |  | Sensör: Pt100, 200, 500, 1000; Ni100, 120, 200, 500, 1000; Cu10; 40 Ω - 4000 Ω aralık direnç giriş değeri |  | UR20-8AI-RTD-DIAG-2W | Açıklama | 8 AI RTD Sensör Bağlantı Modülü, 16 Bit |  |  | 2555940000 | 265 | € | 1 |  | https://catalog.weidmueller.com/catalog/Start.do?localeId=en&ObjectID=2555940000
u-mation ¦ SAI ¦ Endüstriyel Ethernet | u-mation Otomasyon Ürünleri | u-remote I/O Modülleri | Sıcaklık Algılama Modülleri |  | Sensör: J, K, T, B, N, E, R, S, L, U, C, mV |  | UR20-4AI-TC-DIAG | Açıklama | 4 AI TC Sensör Bağlantı Modülü, 16 Bit |  |  | 1315710000 | 235 | € | 1 |  | https://catalog.weidmueller.com/catalog/Start.do?localeId=en&ObjectID=1315710000
u-mation ¦ SAI ¦ Endüstriyel Ethernet | u-mation Otomasyon Ürünleri | u-remote I/O Modülleri | Potansiyometre Modülü |  |  | New Product 01.2018 | UR20-4AI-R-HS-16-DIAG | Açıklama | 4 AI modül, 16 Bit, diagnosis |  |  | 2001670000 | 242 | € | 1 |  | https://catalog.weidmueller.com/catalog/Start.do?localeId=en&ObjectID=2001670000
u-mation ¦ SAI ¦ Endüstriyel Ethernet | u-mation Otomasyon Ürünleri | u-remote I/O Modülleri | Besleme Modülleri |  |  |  | UR20-PF-I | Açıklama | Besleme Modülü, 10A Input |  |  | 1334710000 | 45 | € | 1 |  | https://catalog.weidmueller.com/catalog/Start.do?localeId=en&ObjectID=1334710000
u-mation ¦ SAI ¦ Endüstriyel Ethernet | u-mation Otomasyon Ürünleri | u-remote I/O Modülleri | Besleme Modülleri |  |  |  | UR20-PF-O | Açıklama | Besleme Modülü, 10A Output |  |  | 1334740000 | 45 | € | 1 |  | https://catalog.weidmueller.com/catalog/Start.do?localeId=en&ObjectID=1334740000
u-mation ¦ SAI ¦ Endüstriyel Ethernet | u-mation Otomasyon Ürünleri | u-remote I/O Modülleri | AUX Besleme ve Potansiyel Dağıtım Modülleri |  |  |  | UR20-16AUX-I | Açıklama | Potansiyel Dağıtım Modülü, Input |  |  | 1334770000 | 32.5 | € | 1 |  | https://catalog.weidmueller.com/catalog/Start.do?localeId=en&ObjectID=1334770000
u-mation ¦ SAI ¦ Endüstriyel Ethernet | u-mation Otomasyon Ürünleri | u-remote I/O Modülleri | AUX Besleme ve Potansiyel Dağıtım Modülleri |  |  |  | UR20-16AUX-O | Açıklama | Potansiyel Dağıtım Modülü, Output |  |  | 1334780000 | 32.5 | € | 1 |  | https://catalog.weidmueller.com/catalog/Start.do?localeId=en&ObjectID=1334780000
u-mation ¦ SAI ¦ Endüstriyel Ethernet | u-mation Otomasyon Ürünleri | u-remote I/O Modülleri | AUX Besleme ve Potansiyel Dağıtım Modülleri |  |  |  | UR20-16AUX-FE | Açıklama | Potansiyel Dağıtım Modülü, Toprak |  |  | 1334790000 | 32.5 | € | 1 |  | https://catalog.weidmueller.com/catalog/Start.do?localeId=en&ObjectID=1334790000
u-mation ¦ SAI ¦ Endüstriyel Ethernet | u-mation Otomasyon Ürünleri | u-remote I/O Modülleri | AUX Besleme ve Potansiyel Dağıtım Modülleri |  |  |  | UR20-16AUX-GND-I | Açıklama | Potansiyel Dağıtım Modülü, GND-I |  |  | 1334800000 | 32.5 | € | 1 |  | https://catalog.weidmueller.com/catalog/Start.do?localeId=en&ObjectID=1334800000
u-mation ¦ SAI ¦ Endüstriyel Ethernet | u-mation Otomasyon Ürünleri | u-remote I/O Modülleri | AUX Besleme ve Potansiyel Dağıtım Modülleri |  |  |  | UR20-16AUX-GND-O | Açıklama | Potansiyel Dağıtım Modülü, GND-O |  |  | 1334810000 | 32.5 | € | 1 |  | https://catalog.weidmueller.com/catalog/Start.do?localeId=en&ObjectID=1334810000
u-mation ¦ SAI ¦ Endüstriyel Ethernet | u-mation Otomasyon Ürünleri | u-remote I/O Modülleri | Pasif Modül |  |  |  | UR20-ES | Açıklama | Boş Modül Yapısı |  |  | 1315770000 | 27 | € | 1 |  | https://catalog.weidmueller.com/catalog/Start.do?localeId=en&ObjectID=1315770000
u-mation ¦ SAI ¦ Endüstriyel Ethernet | u-mation Otomasyon Ürünleri | u-remote I/O Modülleri | Aksesuarlar |  |  |  | UR20-EBK-ACC | Açıklama | Sonlandırma Plakaları |  |  | 1346610000 | 12 | € | 5 |  | https://catalog.weidmueller.com/catalog/Start.do?localeId=en&ObjectID=1346610000
u-mation ¦ SAI ¦ Endüstriyel Ethernet | u-mation Otomasyon Ürünleri | u-remote I/O Modülleri | Aksesuarlar |  |  |  | DEK 5/8-11.5 MC NE WS | Açıklama | Modül Markalama |  |  | 1341630000 | 1.16 | TL | 500 |  | https://catalog.weidmueller.com/catalog/Start.do?localeId=en&ObjectID=1341630000
u-mation ¦ SAI ¦ Endüstriyel Ethernet | u-mation Otomasyon Ürünleri | u-remote I/O Modülleri | Aksesuarlar |  |  |  | UR20-SM-ACC | Açıklama | Markalama Tutucu Aparat Opsiyonel |  |  | 1339920000 | 1.5 | € | 20 |  | https://catalog.weidmueller.com/catalog/Start.do?localeId=en&ObjectID=1339920000
u-mation ¦ SAI ¦ Endüstriyel Ethernet | u-mation Otomasyon Ürünleri | u-remote I/O Modülleri | Aksesuarlar |  |  |  | UR20-PG0.35 | Açıklama | HD Modüller için konnektör |  |  | 1469340000 | 9.5 | € | 8 |  | https://catalog.weidmueller.com/catalog/Start.do?localeId=en&ObjectID=1469340000
u-mation ¦ SAI ¦ Endüstriyel Ethernet | u-mation Otomasyon Ürünleri | u-remote I/O Modülleri | Montaj Yardımcı Aparatları |  |  |  | Multi-stripax 6-16 | Açıklama | 6, 10, 16 mm2 kesite sahip sert ve yumuşak izolasyonlu kablolar için |  |  | 9202210000 | 6602 | TL | 1 | Not: HD modüllere ait olan konnektörleri ayrı şekilde sipariş edilmelidir. | https://catalog.weidmueller.com/catalog/Start.do?localeId=en&ObjectID=9202210000
u-mation ¦ SAI ¦ Endüstriyel Ethernet | u-mation Otomasyon Ürünleri | u-remote I/O Modülleri | Montaj Yardımcı Aparatları |  |  |  | PWZ-UR20-HD | Açıklama |  |  |  | 1525820000 | 2688 | TL | 1 | Not: HD modüllere ait olan konnektörleri ayrı şekilde sipariş edilmelidir. | https://catalog.weidmueller.com/catalog/Start.do?localeId=en&ObjectID=1525820000
u-mation ¦ SAI ¦ Endüstriyel Ethernet | u-remote I/O Modülleri | u-remote IP 67 | IO-Link Modulleri |  |  |  | UR67-PN-HP-8IOL-12-30M | Açıklama | 4 Typ A ve 4 Typ B Port, 8 DI veya 8 DO programlanabilir, (M12) |  |  | 2426250000 | 550 | € | 1 |  | https://catalog.weidmueller.com/catalog/Start.do?localeId=en&ObjectID=2426250000
u-mation ¦ SAI ¦ Endüstriyel Ethernet | u-remote I/O Modülleri | u-remote IP 67 | IO-Link Modulleri |  |  |  | UR67-PN-HP-8IOL-12-60M | Açıklama | 4 Typ A ve 4 Typ B Port, 8 DI veya 8 DO programlanabilir, (M12) |  |  | 2426260000 | 700 | € | 1 |  | https://catalog.weidmueller.com/catalog/Start.do?localeId=en&ObjectID=2426260000
u-mation ¦ SAI ¦ Endüstriyel Ethernet | u-remote I/O Modülleri | u-remote IP 67 | Multiprotocol Modülleri (PROFINET/EtherNet/IP) | Güç Kaynağı Bağlantısı : M12, L-coded (16 A) |  |  | UR67-MP-HP-16DI-12-60M | Açıklama | 16 DI, (M12) |  |  | 2426270000 | 527 | € | 1 |  | https://catalog.weidmueller.com/catalog/Start.do?localeId=en&ObjectID=2426270000
u-mation ¦ SAI ¦ Endüstriyel Ethernet | u-remote I/O Modülleri | u-remote IP 67 | Multiprotocol Modülleri (PROFINET/EtherNet/IP) | Güç Kaynağı Bağlantısı : M12, L-coded (16 A) |  |  | UR67-MP-HP-16DO-12-60M | Açıklama | 16 DO, (M12) |  |  | 2426280000 | 560 | € | 1 |  | https://catalog.weidmueller.com/catalog/Start.do?localeId=en&ObjectID=2426280000
u-mation ¦ SAI ¦ Endüstriyel Ethernet | u-remote I/O Modülleri | u-remote IP 67 | Multiprotocol Modülleri (PROFINET/EtherNet/IP) | Güç Kaynağı Bağlantısı : M12, L-coded (16 A) |  |  | UR67-MP-HP-8DIDO-12-60M | Açıklama | 8 DI, 8 DO, (M12) |  |  | 2426290000 | 570 | € | 1 |  | https://catalog.weidmueller.com/catalog/Start.do?localeId=en&ObjectID=2426290000
u-mation ¦ SAI ¦ Endüstriyel Ethernet | u-remote I/O Modülleri | u-remote IP 67 | Multiprotocol Modülleri (PROFINET/EtherNet/IP) | Güç Kaynağı Bağlantısı : 7/8”, 5-pole |  |  | UR67-MP-78-8DIDO-12-60M | Açıklama | 8 DI, 8 DO, (M12) |  |  | 2426320000 | 700 | € | 1 |  | https://catalog.weidmueller.com/catalog/Start.do?localeId=en&ObjectID=2426320000
u-mation ¦ SAI ¦ Endüstriyel Ethernet | u-remote I/O Modülleri | u-remote IP 67 | Multiprotocol Modülleri (PROFINET/EtherNet/IP) | Güç Kaynağı Bağlantısı : 7/8”, 5-pole |  |  | UR67-MP-78-16DI-12-60M | Açıklama | 16 DI, ( M12) |  |  | 2426300000 | 530 | € | 1 |  | https://catalog.weidmueller.com/catalog/Start.do?localeId=en&ObjectID=2426300000
u-mation ¦ SAI ¦ Endüstriyel Ethernet | u-remote I/O Modülleri | u-remote IP 67 | Multiprotocol Modülleri (PROFINET/EtherNet/IP) | Güç Kaynağı Bağlantısı : 7/8”, 5-pole |  |  | UR67-MP-78-16DO-12-60M | Açıklama | 16 DO, (M12) |  |  | 2426310000 | 700 | € | 1 |  | https://catalog.weidmueller.com/catalog/Start.do?localeId=en&ObjectID=2426310000
u-mation ¦ SAI ¦ Endüstriyel Ethernet | u-remote I/O Modülleri | u-remote IP 67 | PROFIBUS-DP Modülleri | Güç Kaynağı Bağlantısı : M12, 5-pole, A-coded |  |  | UR67-PB-12-8DI-8-30K | Açıklama | 8 DI, (M8) |  |  | 2426360000 | 407 | € | 1 |  | https://catalog.weidmueller.com/catalog/Start.do?localeId=en&ObjectID=2426360000
u-mation ¦ SAI ¦ Endüstriyel Ethernet | u-remote I/O Modülleri | u-remote IP 67 | PROFIBUS-DP Modülleri | Güç Kaynağı Bağlantısı : M12, 5-pole, A-coded |  |  | UR67-PB-12-8DIO-8-30K | Açıklama | 8 programlanabilir universal port (M8) |  |  | 2426330000 | 440 | € | 1 |  | https://catalog.weidmueller.com/catalog/Start.do?localeId=en&ObjectID=2426330000
u-mation ¦ SAI ¦ Endüstriyel Ethernet | u-remote I/O Modülleri | u-remote IP 67 | PROFIBUS-DP Modülleri | Güç Kaynağı Bağlantısı : 7/8”, 5-pole |  |  | UR67-PB-78-16DI-12-60K | Açıklama | 16 DI, (M12) |  |  | 2426370000 | 487 | € | 1 |  | https://catalog.weidmueller.com/catalog/Start.do?localeId=en&ObjectID=2426370000
u-mation ¦ SAI ¦ Endüstriyel Ethernet | u-remote I/O Modülleri | u-remote IP 67 | PROFIBUS-DP Modülleri | Güç Kaynağı Bağlantısı : 7/8”, 5-pole |  |  | UR67-PB-78-16DIO-12-60K | Açıklama | 16 programlanabilir universal port (M12) |  |  | 2426340000 | 553 | € | 1 |  | https://catalog.weidmueller.com/catalog/Start.do?localeId=en&ObjectID=2426340000
u-mation ¦ SAI ¦ Endüstriyel Ethernet | u-remote I/O Modülleri | u-remote IP 67 | PROFIBUS-DP Modülleri | Güç Kaynağı Bağlantısı : 7/8”, 5-pole |  |  | UR67-PB-78-16DI-12-60M | Açıklama | 16 DI, (M12) |  |  | 2426390000 | 700 | € | 1 |  | https://catalog.weidmueller.com/catalog/Start.do?localeId=en&ObjectID=2426390000
u-mation ¦ SAI ¦ Endüstriyel Ethernet | u-remote I/O Modülleri | u-remote IP 67 | PROFIBUS-DP Modülleri | Güç Kaynağı Bağlantısı : 7/8”, 5-pole |  |  | UR67-PB-78-16DO-12-60M | Açıklama | 16 DO, (M12) |  |  | 2426400000 | 540 | € | 1 |  | https://catalog.weidmueller.com/catalog/Start.do?localeId=en&ObjectID=2426400000
u-mation ¦ SAI ¦ Endüstriyel Ethernet | u-remote I/O Modülleri | u-remote IP 67 | PROFIBUS-DP Modülleri | Güç Kaynağı Bağlantısı : 7/8”, 5-pole |  |  | UR67-PB-78-8DIDO-12-60M | Açıklama | 8 DI, 8 DO, (M12) |  |  | 2426380000 | 560 | € | 1 |  | https://catalog.weidmueller.com/catalog/Start.do?localeId=en&ObjectID=2426380000
u-mation ¦ SAI ¦ Endüstriyel Ethernet | u-remote I/O Modülleri | u-remote IP 67 | CANopen Modülleri | Güç Kaynağı Bağlantısı : M12, 5-pole, A-coded |  |  | SAI-AU M8 CAN 16DI/8DO | Açıklama | 16DI, 8 DO programlanabilir, (M8) |  |  | 1906690000 | 579 | € | 1 |  | https://catalog.weidmueller.com/catalog/Start.do?localeId=en&ObjectID=1906690000
u-mation ¦ SAI ¦ Endüstriyel Ethernet | u-remote I/O Modülleri | u-remote IP 67 | CANopen Modülleri | Güç Kaynağı Bağlantısı : M12, 5-pole, A-coded |  |  | SAI-AU M12 CAN 16DI/8DO | Açıklama | 16DI, 8 DO programlanabilir, (M12) |  |  | 1906660000 | 517 | € | 1 |  | https://catalog.weidmueller.com/catalog/Start.do?localeId=en&ObjectID=1906660000
u-mation ¦ SAI ¦ Endüstriyel Ethernet | u-remote I/O Modülleri | u-remote IP 67 | CANopen Modülleri | Güç Kaynağı Bağlantısı : M12, 5-pole, A-coded |  |  | SAI-AU M8 CAN 16DI | Açıklama | 16 DI, (M8) |  |  | 1906680000 | 501 | € | 1 |  | https://catalog.weidmueller.com/catalog/Start.do?localeId=en&ObjectID=1906680000
u-mation ¦ SAI ¦ Endüstriyel Ethernet | u-remote I/O Modülleri | u-remote IP 67 | CANopen Modülleri | Güç Kaynağı Bağlantısı : M12, 5-pole, A-coded |  |  | SAI-AU M12 CAN 16DI | Açıklama | 16 DI, (M12) |  |  | 1906650000 | 496 | € | 1 |  | https://catalog.weidmueller.com/catalog/Start.do?localeId=en&ObjectID=1906650000
u-mation ¦ SAI ¦ Endüstriyel Ethernet | u-remote I/O Modülleri | u-remote IP 67 | CANopen Modülleri | Güç Kaynağı Bağlantısı : M12, 5-pole, A-coded |  |  | SAI-AU M12 CAN AI/AO/DI | Açıklama | 4 AI, 2 AO, 4 DI, (M12) |  |  | 1906670000 | 859 | € | 1 |  | https://catalog.weidmueller.com/catalog/Start.do?localeId=en&ObjectID=1906670000
u-mation ¦ SAI ¦ Endüstriyel Ethernet | u-remote I/O Modülleri | u-remote IP 67 | DeviceNet Modülleri | Güç Kaynağı Bağlantısı : M12, 5-pole, A-coded |  |  | SAI-AU M8 DN 16DI | Açıklama | 16 DI, (M8) |  |  | 1906730000 | 558 | € | 1 |  | https://catalog.weidmueller.com/catalog/Start.do?localeId=en&ObjectID=1906730000
u-mation ¦ SAI ¦ Endüstriyel Ethernet | u-remote I/O Modülleri | u-remote IP 67 | DeviceNet Modülleri | Güç Kaynağı Bağlantısı : M12, 5-pole, A-coded |  |  | SAI-AU M12 DN 16DI | Açıklama | 16 DI, (M12) |  |  | 1906700000 | 780 | € | 1 |  | https://catalog.weidmueller.com/catalog/Start.do?localeId=en&ObjectID=1906700000
u-mation ¦ SAI ¦ Endüstriyel Ethernet | u-remote I/O Modülleri | u-remote IP 67 | DeviceNet Modülleri | Güç Kaynağı Bağlantısı : M12, 5-pole, A-coded |  |  | SAI-AU M8 DN 16DI/8DO | Açıklama | 16DI, 8 DO programlanabilir, (M8) |  |  | 1906740000 | 571 | € | 1 |  | https://catalog.weidmueller.com/catalog/Start.do?localeId=en&ObjectID=1906740000
u-mation ¦ SAI ¦ Endüstriyel Ethernet | u-remote I/O Modülleri | u-remote IP 67 | DeviceNet Modülleri | Güç Kaynağı Bağlantısı : M12, 5-pole, A-coded |  |  | SAI-AU M12 DN 16DI/8DO | Açıklama | 16DI, 8 DO programlanabilir, (M12) |  |  | 1906710000 | 822 | € | 1 |  | https://catalog.weidmueller.com/catalog/Start.do?localeId=en&ObjectID=1906710000
u-mation ¦ SAI ¦ Endüstriyel Ethernet | u-remote I/O Modülleri | u-remote IP 67 | DeviceNet Modülleri | Güç Kaynağı Bağlantısı : M12, 5-pole, A-coded |  |  | SAI-AU M12 DN AI/AO/DI | Açıklama | 4 AI, 2 AO, 4 DI, (M12) |  |  | 1906720000 | 920 | € | 1 |  | https://catalog.weidmueller.com/catalog/Start.do?localeId=en&ObjectID=1906720000
u-mation ¦ SAI ¦ Endüstriyel Ethernet | u-remote I/O Modülleri | u-remote IP 67 | DeviceNet Modülleri | Güç Kaynağı Bağlantısı : M12, 5-pole, A-coded |  |  | SAI-AU M12 DN GW 16DI | Açıklama | 16 DI, Subbus sistemi için Gateway modülü |  |  | 1938570000 | 571 | € | 1 |  | https://catalog.weidmueller.com/catalog/Start.do?localeId=en&ObjectID=1938570000
u-mation ¦ SAI ¦ Endüstriyel Ethernet | u-view | u-view Endüstriyel PC'ler | Ultra Compact IPC 1000 |  |  |  | UV20-B-IPC-1000.01 | Açıklama | Intel® Atom® x5-E3930 Dual Core 1,30 GHz, up to 1,8 GHz boost, 2 GB DDR4 RAM, 60 GB SSD, İşletim sistemi yüklü değildir. |  |  | 2676340000 | 1785 | € | 1 | * İşletim sistemi: Microsoft Windows 10 IoT Enterprise 2019 64bit | https://catalog.weidmueller.com/catalog/Start.do?localeId=en&ObjectID=2676340000
u-mation ¦ SAI ¦ Endüstriyel Ethernet | u-view | u-view Endüstriyel PC'ler | Ultra Compact IPC 1000 |  |  |  | UV20-B-IPC-1011.01 | Açıklama | Intel® Atom® x7-E3950 Quad Core 1,60 GHz, up to 2,00 GHz boost, 4 GB DDR RAM, 60 GB SSD |  |  | 2665800000 | 2205 | € | 1 | * İşletim sistemi: Microsoft Windows 10 IoT Enterprise 2019 64bit | https://catalog.weidmueller.com/catalog/Start.do?localeId=en&ObjectID=2665800000
u-mation ¦ SAI ¦ Endüstriyel Ethernet | u-view | u-view Endüstriyel PC'ler | Ultra Compact IPC 1000 |  |  |  | UV20-B-IPC-1011.02 | Açıklama | Intel® Atom® x7-E3950 Quad Core 1,60 GHz, up to 2,00 GHz boost, 4 GB DDR RAM, 120 GB SSD |  |  | 2676350000 | 2268 | € | 1 | * İşletim sistemi: Microsoft Windows 10 IoT Enterprise 2019 64bit | https://catalog.weidmueller.com/catalog/Start.do?localeId=en&ObjectID=2676350000
u-mation ¦ SAI ¦ Endüstriyel Ethernet | u-view | u-view Endüstriyel PC'ler | Ultra Compact IPC 1000 |  |  |  | UV20-B-IPC-10XX - DIN RAIL MOUNTING KIT | Açıklama | Ultra Compact Seri Ray Montaj Aparatı |  |  | 2676710000 | 25.2 | € | 1 | * İşletim sistemi: Microsoft Windows 10 IoT Enterprise 2019 64bit | https://catalog.weidmueller.com/catalog/Start.do?localeId=en&ObjectID=2676710000
u-mation ¦ SAI ¦ Endüstriyel Ethernet | u-view | u-view Endüstriyel PC'ler | Compact IPC 2000 |  |  |  | UV20-B-IPC-2001.01 | Açıklama | Intel Celeron J1900 Quad Core 2,0 GHz, up to 2,42 GHz boost, 4 GB DDR3 RAM, 60 GB SSD |  |  | 2676370000 | 2394 | € | 1 | * İşletim sistemi: Microsoft Windows 10 IoT Enterprise 2019 64bit | https://catalog.weidmueller.com/catalog/Start.do?localeId=en&ObjectID=2676370000
u-mation ¦ SAI ¦ Endüstriyel Ethernet | u-view | u-view Endüstriyel PC'ler | Compact IPC 2000 |  |  |  | UV20-B-IPC-2001.02 | Açıklama | Intel Celeron J1900 Quad Core 2,0 GHz, up to 2,42 GHz boost, 4 GB DDR3 RAM, 60 GB SSD, İşletim sistemi yüklü değildir. |  |  | 2665810000 | 2058 | € | 1 | * İşletim sistemi: Microsoft Windows 10 IoT Enterprise 2019 64bit | https://catalog.weidmueller.com/catalog/Start.do?localeId=en&ObjectID=2665810000
u-mation ¦ SAI ¦ Endüstriyel Ethernet | u-view | u-view Endüstriyel PC'ler | Compact IPC 2000 |  |  |  | UV20-B-IPC-2001.03 | Açıklama | Intel Celeron J1900 Quad Core 2,0 GHz, up to 2,42 GHz boost, 4 GB DDR3 RAM, 120 GB SSD |  |  | 2676380000 | 2541 | € | 1 | * İşletim sistemi: Microsoft Windows 10 IoT Enterprise 2019 64bit | https://catalog.weidmueller.com/catalog/Start.do?localeId=en&ObjectID=2676380000
u-mation ¦ SAI ¦ Endüstriyel Ethernet | u-view | u-view Endüstriyel PC'ler | Compact IPC 2000 |  |  |  | UV20-B-IPC-20XX - DIN RAIL MOUNTING KIT | Açıklama | Compact Seri Ray Montaj Aparatı |  |  | 2676720000 | 49.35 | € | 1 | * İşletim sistemi: Microsoft Windows 10 IoT Enterprise 2019 64bit | https://catalog.weidmueller.com/catalog/Start.do?localeId=en&ObjectID=2676720000
u-mation ¦ SAI ¦ Endüstriyel Ethernet | u-view | u-view Endüstriyel PC'ler | Performant Serisi IPC 3000 |  |  |  | UV20-B-IPC-3000.01 | Açıklama | Intel® Celeron® 3955U 2,00 GHz, 4 GB DDR4 RAM, 60 GB SSD |  |  | 2676390000 | 3150 | € | 1 | * İşletim sistemi: Microsoft Windows 10 IoT Enterprise 2019 64bit | https://catalog.weidmueller.com/catalog/Start.do?localeId=en&ObjectID=2676390000
u-mation ¦ SAI ¦ Endüstriyel Ethernet | u-view | u-view Endüstriyel PC'ler | Performant Serisi IPC 3000 |  |  |  | UV20-B-IPC-3010.01 | Açıklama | Intel® Core® i3-6100U 2,30 GHz, 4 GB DDR4 RAM, 60 GB SSD |  |  | 2676400000 | 3843 | € | 1 | * İşletim sistemi: Microsoft Windows 10 IoT Enterprise 2019 64bit | https://catalog.weidmueller.com/catalog/Start.do?localeId=en&ObjectID=2676400000
u-mation ¦ SAI ¦ Endüstriyel Ethernet | u-view | u-view Endüstriyel PC'ler | Performant Serisi IPC 3000 |  |  |  | UV20-B-IPC-3021.01 | Açıklama | Intel® Core® i5-6300U 2,40 GHz, up to 3,00 GHz boost , 8 GB DDR4 RAM, 120 GB SSD |  |  | 2676410000 | 4788 | € | 1 | * İşletim sistemi: Microsoft Windows 10 IoT Enterprise 2019 64bit | https://catalog.weidmueller.com/catalog/Start.do?localeId=en&ObjectID=2676410000
u-mation ¦ SAI ¦ Endüstriyel Ethernet | u-view | u-view Endüstriyel PC'ler | Performant Serisi IPC 3000 |  |  |  | UV20-B-IPC-3031.01 | Açıklama | Intel Core i7-6600U 2,6GHz, up to 3,4GHz boost, 8 GB DDR4 RAM, 120 GB SSD |  |  | 2665820000 | 5775 | € | 1 | * İşletim sistemi: Microsoft Windows 10 IoT Enterprise 2019 64bit | https://catalog.weidmueller.com/catalog/Start.do?localeId=en&ObjectID=2665820000
u-mation ¦ SAI ¦ Endüstriyel Ethernet | u-view | u-view Endüstriyel PC'ler | Performant Serisi IPC 3000 |  |  |  | UV20-B-IPC-3032.01 | Açıklama | Intel Core i7-6600U 2,6GHz, up to 3,4GHz boost, 16 GB DDR4 RAM, 120 GB SSD İşletim sistemi yüklü değildir |  |  | 2676420000 | 5460 | € | 1 | * İşletim sistemi: Microsoft Windows 10 IoT Enterprise 2019 64bit | https://catalog.weidmueller.com/catalog/Start.do?localeId=en&ObjectID=2676420000
u-mation ¦ SAI ¦ Endüstriyel Ethernet | u-view | u-view Endüstriyel Panel PC'ler | Compact Panel PC - IPPC 1000 Serisi |  |  |  | UV66-BAS-7-IPPC-1001.01 | Açıklama | 7 inch Resistive Dokunmatik Ekran, Intel Celeron J1900 Quad Core 2,0 GHz, up to 2,42 GHz boost, 4 GB DDR4 RAM, 60 GB SSD |  |  | 2676430000 | 2520 | € | 1 | * İşletim sistemi: Microsoft Windows 10 IoT Enterprise 2019 64bit | https://catalog.weidmueller.com/catalog/Start.do?localeId=en&ObjectID=2676430000
u-mation ¦ SAI ¦ Endüstriyel Ethernet | u-view | u-view Endüstriyel Panel PC'ler | Compact Panel PC - IPPC 1000 Serisi |  |  |  | UV66-ADV-7-IPPC-1001.01 | Açıklama | 7 inch Kapasitif Multi-touch Ekran, Intel Celeron J1900 Quad Core 2,0 GHz, up to 2,42 GHz boost, 4 GB DDR4 RAM, 60 GB SSD |  |  | 2665830000 | 2730 | € | 1 | * İşletim sistemi: Microsoft Windows 10 IoT Enterprise 2019 64bit | https://catalog.weidmueller.com/catalog/Start.do?localeId=en&ObjectID=2665830000
u-mation ¦ SAI ¦ Endüstriyel Ethernet | u-view | u-view Endüstriyel Panel PC'ler | Compact Panel PC - IPPC 1000 Serisi |  |  |  | UV66-BAS-10-IPPC-1001.01 | Açıklama | 10,1 inch Resistive Dokunmatik Ekran, Intel Celeron J1900 Quad Core 2,0 GHz, up to 2,42 GHz boost, 4 GB DDR4 RAM, 60 GB SSD |  |  | 2676450000 | 3045 | € | 1 | * İşletim sistemi: Microsoft Windows 10 IoT Enterprise 2019 64bit | https://catalog.weidmueller.com/catalog/Start.do?localeId=en&ObjectID=2676450000
u-mation ¦ SAI ¦ Endüstriyel Ethernet | u-view | u-view Endüstriyel Panel PC'ler | Compact Panel PC - IPPC 1000 Serisi |  |  |  | UV66-ADV-10-IPPC-1001.01 | Açıklama | 10,1 inch Kapasitif Multi-touch Ekran, Intel Celeron J1900 Quad Core 2,0 GHz, up to 2,42 GHz boost, 4 GB DDR4 RAM, 60 GB SSD |  |  | 2676460000 | 3360 | € | 1 | * İşletim sistemi: Microsoft Windows 10 IoT Enterprise 2019 64bit | https://catalog.weidmueller.com/catalog/Start.do?localeId=en&ObjectID=2676460000
u-mation ¦ SAI ¦ Endüstriyel Ethernet | u-view | u-view Endüstriyel Panel PC'ler | Compact Panel PC - IPPC 1000 Serisi |  |  |  | UV66-BAS-12-IPPC-1001.01 | Açıklama | 12,1 inch Resistive Dokunmatik Ekran, Intel Celeron J1900 Quad Core 2,0 GHz, up to 2,42 GHz boost, 4 GB DDR4 RAM, 60 GB SSD |  |  | 2676470000 | 3255 | € | 1 | * İşletim sistemi: Microsoft Windows 10 IoT Enterprise 2019 64bit | https://catalog.weidmueller.com/catalog/Start.do?localeId=en&ObjectID=2676470000
u-mation ¦ SAI ¦ Endüstriyel Ethernet | u-view | u-view Endüstriyel Panel PC'ler | Compact Panel PC - IPPC 1000 Serisi |  |  |  | UV66-ADV-12-IPPC-1001.01 | Açıklama | 12,1 inch Kapasitif Multi-touch Ekran, Intel Celeron J1900 Quad Core 2,0 GHz, up to 2,42 GHz boost, 4 GB DDR4 RAM, 60 GB SSD |  |  | 2676480000 | 3570 | € | 1 | * İşletim sistemi: Microsoft Windows 10 IoT Enterprise 2019 64bit | https://catalog.weidmueller.com/catalog/Start.do?localeId=en&ObjectID=2676480000
u-mation ¦ SAI ¦ Endüstriyel Ethernet | u-view | u-view Endüstriyel Panel PC'ler | Compact Panel PC - IPPC 1000 Serisi |  |  |  | UV66-BAS-15-IPPC-1001.01 | Açıklama | 15,6 inch Resistive Dokunmatik Ekran, Intel Celeron J1900 Quad Core 2,0 GHz, up to 2,42 GHz boost, 4 GB DDR4 RAM, 60 GB SSD |  |  | 2676490000 | 3500 | € | 1 | * İşletim sistemi: Microsoft Windows 10 IoT Enterprise 2019 64bit | https://catalog.weidmueller.com/catalog/Start.do?localeId=en&ObjectID=2676490000
u-mation ¦ SAI ¦ Endüstriyel Ethernet | u-view | u-view Endüstriyel Panel PC'ler | Compact Panel PC - IPPC 1000 Serisi |  |  |  | UV66-ADV-15-IPPC-1001.01 | Açıklama | 15,6 inch Kapasitif Multi-touch Ekran, Intel Celeron J1900 Quad Core 2,0 GHz, up to 2,42 GHz boost, 4 GB DDR4 RAM, 60 GB SSD |  |  | 2676500000 | 3780 | € | 1 | * İşletim sistemi: Microsoft Windows 10 IoT Enterprise 2019 64bit | https://catalog.weidmueller.com/catalog/Start.do?localeId=en&ObjectID=2676500000
u-mation ¦ SAI ¦ Endüstriyel Ethernet | u-view | u-view Endüstriyel Panel PC'ler | Performant Panel PC - IPPC 3000 Serisi |  |  |  | UV66-ADV-12-IPPC-3001.01 | Açıklama | 12,1 inch Kapasitif Multi-touch Ekran, Intel Celeron 3765U Dual Core 1,9 GHz, 4 GB DDR4 RAM, 60 GB SSD |  |  | 2676510000 | 4032 | € | 1 | * İşletim sistemi: Microsoft Windows 10 IoT Enterprise 2019 64bit | https://catalog.weidmueller.com/catalog/Start.do?localeId=en&ObjectID=2676510000
u-mation ¦ SAI ¦ Endüstriyel Ethernet | u-view | u-view Endüstriyel Panel PC'ler | Performant Panel PC - IPPC 3000 Serisi |  |  |  | UV66-ADV-12-IPPC-3022.01 | Açıklama | 12,1 inch Kapasitif Multi-touch Ekran, Intel Core i5-5350U 1,8GHz, up to 2,9GHz boost, 8 GB DDR4 RAM, 120 GB SSD |  |  | 2676520000 | 5817 | € | 1 | * İşletim sistemi: Microsoft Windows 10 IoT Enterprise 2019 64bit | https://catalog.weidmueller.com/catalog/Start.do?localeId=en&ObjectID=2676520000
u-mation ¦ SAI ¦ Endüstriyel Ethernet | u-view | u-view Endüstriyel Panel PC'ler | Performant Panel PC - IPPC 3000 Serisi |  |  |  | UV66-ADV-15-IPPC-3001.01 | Açıklama | 15,6 inch Kapasitif Multi-touch Ekran, Intel Celeron 3765U Dual Core 1,9 GHz, 4 GB DDR4 RAM, 60 GB SSD |  |  | 2676530000 | 4305 | € | 1 | * İşletim sistemi: Microsoft Windows 10 IoT Enterprise 2019 64bit | https://catalog.weidmueller.com/catalog/Start.do?localeId=en&ObjectID=2676530000
u-mation ¦ SAI ¦ Endüstriyel Ethernet | u-view | u-view Endüstriyel Panel PC'ler | Performant Panel PC - IPPC 3000 Serisi |  |  |  | UV66-ADV-15-IPPC-3022.01 | Açıklama | 15,6 inch Kapasitif Multi-touch Ekran, Intel Core i5-5350U 1,8GHz, up to 2,9GHz boost, 8 GB DDR4 RAM, 120 GB SSD |  |  | 2676540000 | 6069 | € | 1 | * İşletim sistemi: Microsoft Windows 10 IoT Enterprise 2019 64bit | https://catalog.weidmueller.com/catalog/Start.do?localeId=en&ObjectID=2676540000
u-mation ¦ SAI ¦ Endüstriyel Ethernet | u-view | u-view Endüstriyel Panel PC'ler | Performant Panel PC - IPPC 3000 Serisi |  |  |  | UV66-ADV-18-IPPC-3001.01 | Açıklama | 18,5 inch Kapasitif Multi-touch Ekran, Intel Celeron 3765U Dual Core 1,9 GHz, 4 GB DDR4 RAM, 60 GB SSD |  |  | 2676550000 | 5124 | € | 1 | * İşletim sistemi: Microsoft Windows 10 IoT Enterprise 2019 64bit | https://catalog.weidmueller.com/catalog/Start.do?localeId=en&ObjectID=2676550000
u-mation ¦ SAI ¦ Endüstriyel Ethernet | u-view | u-view Endüstriyel Panel PC'ler | Performant Panel PC - IPPC 3000 Serisi |  |  |  | UV66-ADV-18-IPPC-3022.01 | Açıklama | 18,5 inch Kapasitif Multi-touch Ekran, Intel Core i5-5350U 1,8GHz, up to 2,9GHz boost, 8 GB DDR4 RAM, 120 GB SSD |  |  | 2676560000 | 6930 | € | 1 | * İşletim sistemi: Microsoft Windows 10 IoT Enterprise 2019 64bit | https://catalog.weidmueller.com/catalog/Start.do?localeId=en&ObjectID=2676560000
u-mation ¦ SAI ¦ Endüstriyel Ethernet | u-view | u-view Endüstriyel Panel PC'ler | Performant Panel PC - IPPC 3000 Serisi |  |  |  | UV66-ADV-21-IPPC-3001.01 | Açıklama | 21,5 inch Kapasitif Multi-touch Ekran, Intel Celeron 3765U Dual Core 1,9 GHz, 4 GB DDR4 RAM, 60 GB SSD |  |  | 2676570000 | 5439 | € | 1 | * İşletim sistemi: Microsoft Windows 10 IoT Enterprise 2019 64bit | https://catalog.weidmueller.com/catalog/Start.do?localeId=en&ObjectID=2676570000
u-mation ¦ SAI ¦ Endüstriyel Ethernet | u-view | u-view Endüstriyel Panel PC'ler | Performant Panel PC - IPPC 3000 Serisi |  |  |  | UV66-ADV-21-IPPC-3022.01 | Açıklama | 21,5 inch Kapasitif Multi-touch Ekran, Intel Core i5-5350U 1,8GHz, up to 2,9GHz boost, 8 GB DDR4 RAM, 120 GB SSD |  |  | 2676580000 | 7350 | € | 1 | * İşletim sistemi: Microsoft Windows 10 IoT Enterprise 2019 64bit | https://catalog.weidmueller.com/catalog/Start.do?localeId=en&ObjectID=2676580000
u-mation ¦ SAI ¦ Endüstriyel Ethernet | u-view | u-view Endüstriyel Mönitörler | Endüstriyel Mönitörler - IPM 10 Serisi |  |  |  | UV66-ADV-10-IPM-10 | Açıklama | 10,1 inch Kapasitif Multi-touch Ekran |  |  | 2676660000 | 2121 | € | 1 |  | https://catalog.weidmueller.com/catalog/Start.do?localeId=en&ObjectID=2676660000
u-mation ¦ SAI ¦ Endüstriyel Ethernet | u-view | u-view Endüstriyel Mönitörler | Endüstriyel Mönitörler - IPM 10 Serisi |  |  |  | UV66-ADV-12-IPM-10 | Açıklama | 12,1 inch Kapasitif Multi-touch Ekran |  |  | 2676670000 | 2247 | € | 1 |  | https://catalog.weidmueller.com/catalog/Start.do?localeId=en&ObjectID=2676670000
u-mation ¦ SAI ¦ Endüstriyel Ethernet | u-view | u-view Endüstriyel Mönitörler | Endüstriyel Mönitörler - IPM 10 Serisi |  |  |  | UV66-ADV-15-IPM-10 | Açıklama | 15,6 inch Kapasitif Multi-touch Ekran |  |  | 2676680000 | 2415 | € | 1 |  | https://catalog.weidmueller.com/catalog/Start.do?localeId=en&ObjectID=2676680000
u-mation ¦ SAI ¦ Endüstriyel Ethernet | u-view | u-view Endüstriyel Mönitörler | Endüstriyel Mönitörler - IPM 10 Serisi |  |  |  | UV66-ADV-18-IPM-10 | Açıklama | 18,5 inch Kapasitif Multi-touch Ekran |  |  | 2676690000 | 3150 | € | 1 |  | https://catalog.weidmueller.com/catalog/Start.do?localeId=en&ObjectID=2676690000
u-mation ¦ SAI ¦ Endüstriyel Ethernet | u-view | u-view Endüstriyel Mönitörler | Endüstriyel Mönitörler - IPM 10 Serisi |  |  |  | UV66-ADV-21-IPM-10 | Açıklama | 21,5 inch Kapasitif Multi-touch Ekran |  |  | 2676700000 | 3654 | € | 1 |  | https://catalog.weidmueller.com/catalog/Start.do?localeId=en&ObjectID=2676700000
u-mation ¦ SAI ¦ Endüstriyel Ethernet | u-view | u-view HMI Paneller | HMI Paneller |  |  |  | UV66-ECO-4-RES-W | Açıklama | 4,3 inch Resistive HMI Panel |  |  | 2555660000 | 515 | € | 1 |  | https://catalog.weidmueller.com/catalog/Start.do?localeId=en&ObjectID=2555660000
u-mation ¦ SAI ¦ Endüstriyel Ethernet | u-view | u-view HMI Paneller | HMI Paneller |  |  |  | UV66-ECO-7-RES-W | Açıklama | 7 inch Resistive HMI Panel |  |  | 2555780000 | 680 | € | 1 |  | https://catalog.weidmueller.com/catalog/Start.do?localeId=en&ObjectID=2555780000
u-mation ¦ SAI ¦ Endüstriyel Ethernet | u-view | u-view HMI Paneller | HMI Paneller |  |  |  | UV66-ECO-10-RES-W | Açıklama | 10,1 inch Resistive HMI Panel |  |  | 2555790000 | 974 | € | 1 |  | https://catalog.weidmueller.com/catalog/Start.do?localeId=en&ObjectID=2555790000
u-mation ¦ SAI ¦ Endüstriyel Ethernet | u-view | SCADA Yazılımları | SCADA Tasarım Programı |  |  | New Product 01.2018 | U-CREATE-PROCON-WEB-D-500 | Açıklama | SCADA tasarım programı,500 tag |  |  | 2705650000 | 2280 | € | 1 |  | https://catalog.weidmueller.com/catalog/Start.do?localeId=en&ObjectID=2705650000
u-mation ¦ SAI ¦ Endüstriyel Ethernet | u-view | SCADA Yazılımları | SCADA Tasarım Programı |  |  | New Product 01.2018 | U-CREATE-PROCON-WEB-D-1000 | Açıklama | SCADA tasarım programı,1.000 tag |  |  | 2705660000 | 3420 | € | 1 |  | https://catalog.weidmueller.com/catalog/Start.do?localeId=en&ObjectID=2705660000
u-mation ¦ SAI ¦ Endüstriyel Ethernet | u-view | SCADA Yazılımları | SCADA Tasarım Programı |  |  | New Product 01.2018 | U-CREATE-PROCON-WEB-D-2000 | Açıklama | SCADA tasarım programı,2.000 tag |  |  | 2705670000 | 4560 | € | 1 |  | https://catalog.weidmueller.com/catalog/Start.do?localeId=en&ObjectID=2705670000
u-mation ¦ SAI ¦ Endüstriyel Ethernet | u-view | SCADA Yazılımları | SCADA Tasarım Programı |  |  | New Product 01.2018 | U-CREATE-PROCON-WEB-D-5000 | Açıklama | SCADA tasarım programı,5.000 tag |  |  | 2705680000 | 6840 | € | 1 |  | https://catalog.weidmueller.com/catalog/Start.do?localeId=en&ObjectID=2705680000
u-mation ¦ SAI ¦ Endüstriyel Ethernet | u-view | SCADA Yazılımları | SCADA Tasarım Programı |  |  | New Product 01.2018 | U-CREATE-PROCON-WEB-D-10000 | Açıklama | SCADA tasarım programı,10.000 tag |  |  | 2705690000 | 8436 | € | 1 |  | https://catalog.weidmueller.com/catalog/Start.do?localeId=en&ObjectID=2705690000
u-mation ¦ SAI ¦ Endüstriyel Ethernet | u-view | SCADA Yazılımları | SCADA Tasarım Programı |  |  | New Product 01.2018 | U-CREATE-PROCON-WEB-D-60000 | Açıklama | SCADA tasarım programı,60.000 tag |  |  | 2705710000 | 11172 | € | 1 |  | https://catalog.weidmueller.com/catalog/Start.do?localeId=en&ObjectID=2705710000
u-mation ¦ SAI ¦ Endüstriyel Ethernet | u-view | SCADA Yazılımları | SCADA Tasarım Programı |  |  | New Product 01.2018 | U-CREATE-PROCON-WEB-D-PRO | Açıklama | SCADA tasarım programı, limitsiz tag |  |  | 2705720000 | 17100 | € | 1 |  | https://catalog.weidmueller.com/catalog/Start.do?localeId=en&ObjectID=2705720000
u-mation ¦ SAI ¦ Endüstriyel Ethernet | u-view | SCADA Yazılımları | SCADA Runtime Lisansı |  |  | New Product 01.2018 | U-CREATE-PROCON-WEB-RT-500 | Açıklama | SCADA runtime lisansı, 500 tag |  |  | 2705740000 | 1254 | € | 1 |  | https://catalog.weidmueller.com/catalog/Start.do?localeId=en&ObjectID=2705740000
u-mation ¦ SAI ¦ Endüstriyel Ethernet | u-view | SCADA Yazılımları | SCADA Runtime Lisansı |  |  | New Product 01.2018 | U-CREATE-PROCON-WEB-RT-1000 | Açıklama | SCADA runtime lisansı, 1.000 tag |  |  | 2705750000 | 1938 | € | 1 |  | https://catalog.weidmueller.com/catalog/Start.do?localeId=en&ObjectID=2705750000
u-mation ¦ SAI ¦ Endüstriyel Ethernet | u-view | SCADA Yazılımları | SCADA Runtime Lisansı |  |  | New Product 01.2018 | U-CREATE-PROCON-WEB-RT-2000 | Açıklama | SCADA runtime lisansı, 2.000 tag |  |  | 2705760000 | 3192 | € | 1 |  | https://catalog.weidmueller.com/catalog/Start.do?localeId=en&ObjectID=2705760000
u-mation ¦ SAI ¦ Endüstriyel Ethernet | u-view | SCADA Yazılımları | SCADA Runtime Lisansı |  |  | New Product 01.2018 | U-CREATE-PROCON-WEB-RT-5000 | Açıklama | SCADA runtime lisansı, 5.000 tag |  |  | 2705770000 | 4560 | € | 1 |  | https://catalog.weidmueller.com/catalog/Start.do?localeId=en&ObjectID=2705770000
u-mation ¦ SAI ¦ Endüstriyel Ethernet | u-view | SCADA Yazılımları | SCADA Runtime Lisansı |  |  | New Product 01.2018 | U-CREATE-PROCON-WEB-RT-10000 | Açıklama | SCADA runtime lisansı, 10.000 tag |  |  | 2705780000 | 5700 | € | 1 |  | https://catalog.weidmueller.com/catalog/Start.do?localeId=en&ObjectID=2705780000
u-mation ¦ SAI ¦ Endüstriyel Ethernet | u-view | SCADA Yazılımları | SCADA Runtime Lisansı |  |  | New Product 01.2018 | U-CREATE-PROCON-WEB-RT-60000 | Açıklama | SCADA runtime lisansı, 60.000 tag |  |  | 2705800000 | 10032 | € | 1 |  | https://catalog.weidmueller.com/catalog/Start.do?localeId=en&ObjectID=2705800000
u-mation ¦ SAI ¦ Endüstriyel Ethernet | u-view | SCADA Yazılımları | SCADA Runtime Lisansı |  |  | New Product 01.2018 | U-CREATE-PROCON-WEB-RT-PRO | Açıklama | SCADA runtime lisansı, limitsiz tag |  |  | 2705810000 | 15048 | € | 1 |  | https://catalog.weidmueller.com/catalog/Start.do?localeId=en&ObjectID=2705810000
u-mation ¦ SAI ¦ Endüstriyel Ethernet | SAI - Sensör Aktuatör Arayüzler | SAI Pasif Modüller ve Aksesuarları | SAI / Sensör-Aktüatör Arayüzleri - M12 - IP68 Hazır Kablolu | 4 - Kanal |  |  | SAI-4-F 4P PUR 3M | Kablo Uzunluğu | 3 m | Konnektör Kutup Sayısı | 4-kutup | 9456180000 | 98.65 | € | 1 |  | https://catalog.weidmueller.com/catalog/Start.do?localeId=en&ObjectID=9456180000
u-mation ¦ SAI ¦ Endüstriyel Ethernet | SAI - Sensör Aktuatör Arayüzler | SAI Pasif Modüller ve Aksesuarları | SAI / Sensör-Aktüatör Arayüzleri - M12 - IP68 Hazır Kablolu | 4 - Kanal |  |  | SAI-4-F 4P PUR 5M | Kablo Uzunluğu | 5 m | Konnektör Kutup Sayısı | 4-kutup | 9456190000 | 80.8 | € | 1 |  | https://catalog.weidmueller.com/catalog/Start.do?localeId=en&ObjectID=9456190000
u-mation ¦ SAI ¦ Endüstriyel Ethernet | SAI - Sensör Aktuatör Arayüzler | SAI Pasif Modüller ve Aksesuarları | SAI / Sensör-Aktüatör Arayüzleri - M12 - IP68 Hazır Kablolu | 4 - Kanal |  |  | SAI-4-F 4P PUR 10M | Kablo Uzunluğu | 10 m | Konnektör Kutup Sayısı | 4-kutup | 9456200000 | 87.75 | € | 1 |  | https://catalog.weidmueller.com/catalog/Start.do?localeId=en&ObjectID=9456200000
u-mation ¦ SAI ¦ Endüstriyel Ethernet | SAI - Sensör Aktuatör Arayüzler | SAI Pasif Modüller ve Aksesuarları | SAI / Sensör-Aktüatör Arayüzleri - M12 - IP68 Hazır Kablolu | 4 - Kanal |  |  | SAI-4-F 4P PUR 15M | Kablo Uzunluğu | 15 m | Konnektör Kutup Sayısı | 4-kutup | 9456210000 | 141 | € | 1 |  | https://catalog.weidmueller.com/catalog/Start.do?localeId=en&ObjectID=9456210000
u-mation ¦ SAI ¦ Endüstriyel Ethernet | SAI - Sensör Aktuatör Arayüzler | SAI Pasif Modüller ve Aksesuarları | SAI / Sensör-Aktüatör Arayüzleri - M12 - IP68 Hazır Kablolu | 4 - Kanal |  |  | SAI-4-F 4P PUR 20M | Kablo Uzunluğu | 20 m | Konnektör Kutup Sayısı | 4-kutup | 9456230000 | 187 | € | 1 |  | https://catalog.weidmueller.com/catalog/Start.do?localeId=en&ObjectID=9456230000
u-mation ¦ SAI ¦ Endüstriyel Ethernet | SAI - Sensör Aktuatör Arayüzler | SAI Pasif Modüller ve Aksesuarları | SAI / Sensör-Aktüatör Arayüzleri - M12 - IP68 Hazır Kablolu | 4 - Kanal |  |  | SAI-4-F 5P PUR 3M | Kablo Uzunluğu | 3 m | Konnektör Kutup Sayısı | 5-kutup | 9456320000 | 108 | € | 1 |  | https://catalog.weidmueller.com/catalog/Start.do?localeId=en&ObjectID=9456320000
u-mation ¦ SAI ¦ Endüstriyel Ethernet | SAI - Sensör Aktuatör Arayüzler | SAI Pasif Modüller ve Aksesuarları | SAI / Sensör-Aktüatör Arayüzleri - M12 - IP68 Hazır Kablolu | 4 - Kanal |  |  | SAI-4-F 5P PUR 5M | Kablo Uzunluğu | 5 m | Konnektör Kutup Sayısı | 5-kutup | 9456330000 | 103 | € | 1 |  | https://catalog.weidmueller.com/catalog/Start.do?localeId=en&ObjectID=9456330000
u-mation ¦ SAI ¦ Endüstriyel Ethernet | SAI - Sensör Aktuatör Arayüzler | SAI Pasif Modüller ve Aksesuarları | SAI / Sensör-Aktüatör Arayüzleri - M12 - IP68 Hazır Kablolu | 4 - Kanal |  |  | SAI-4-F 5P PUR 10M | Kablo Uzunluğu | 10 m | Konnektör Kutup Sayısı | 5-kutup | 9456340000 | 140 | € | 1 |  | https://catalog.weidmueller.com/catalog/Start.do?localeId=en&ObjectID=9456340000
u-mation ¦ SAI ¦ Endüstriyel Ethernet | SAI - Sensör Aktuatör Arayüzler | SAI Pasif Modüller ve Aksesuarları | SAI / Sensör-Aktüatör Arayüzleri - M12 - IP68 Hazır Kablolu | 4 - Kanal |  |  | SAI-4-F 5P PUR 15M | Kablo Uzunluğu | 15 m | Konnektör Kutup Sayısı | 5-kutup | 9456350000 | 165 | € | 1 |  | https://catalog.weidmueller.com/catalog/Start.do?localeId=en&ObjectID=9456350000
u-mation ¦ SAI ¦ Endüstriyel Ethernet | SAI - Sensör Aktuatör Arayüzler | SAI Pasif Modüller ve Aksesuarları | SAI / Sensör-Aktüatör Arayüzleri - M12 - IP68 Hazır Kablolu | 4 - Kanal |  |  | SAI-4-F 5P PUR 20M | Kablo Uzunluğu | 20 m | Konnektör Kutup Sayısı | 5-kutup | 9456370000 | 235 | € | 1 |  | https://catalog.weidmueller.com/catalog/Start.do?localeId=en&ObjectID=9456370000
u-mation ¦ SAI ¦ Endüstriyel Ethernet | SAI - Sensör Aktuatör Arayüzler | SAI Pasif Modüller ve Aksesuarları | SAI / Sensör-Aktüatör Arayüzleri - M12 - IP68 Hazır Kablolu | 6 - Kanal |  |  | SAI-6-F 4P PUR 3M | Kablo Uzunluğu | 3 m | Konnektör Kutup Sayısı | 4-kutup | 9456460000 | 144 | € | 1 |  | https://catalog.weidmueller.com/catalog/Start.do?localeId=en&ObjectID=9456460000
u-mation ¦ SAI ¦ Endüstriyel Ethernet | SAI - Sensör Aktuatör Arayüzler | SAI Pasif Modüller ve Aksesuarları | SAI / Sensör-Aktüatör Arayüzleri - M12 - IP68 Hazır Kablolu | 6 - Kanal |  |  | SAI-6-F 4P PUR 5M | Kablo Uzunluğu | 5 m | Konnektör Kutup Sayısı | 4-kutup | 9456470000 | 117 | € | 1 |  | https://catalog.weidmueller.com/catalog/Start.do?localeId=en&ObjectID=9456470000
u-mation ¦ SAI ¦ Endüstriyel Ethernet | SAI - Sensör Aktuatör Arayüzler | SAI Pasif Modüller ve Aksesuarları | SAI / Sensör-Aktüatör Arayüzleri - M12 - IP68 Hazır Kablolu | 6 - Kanal |  |  | SAI-6-F 4P PUR 10M | Kablo Uzunluğu | 10 m | Konnektör Kutup Sayısı | 4-kutup | 9456480000 | 124 | € | 1 |  | https://catalog.weidmueller.com/catalog/Start.do?localeId=en&ObjectID=9456480000
u-mation ¦ SAI ¦ Endüstriyel Ethernet | SAI - Sensör Aktuatör Arayüzler | SAI Pasif Modüller ve Aksesuarları | SAI / Sensör-Aktüatör Arayüzleri - M12 - IP68 Hazır Kablolu | 6 - Kanal |  |  | SAI-6-F 4P PUR 15M | Kablo Uzunluğu | 15 m | Konnektör Kutup Sayısı | 4-kutup | 9456490000 | 161 | € | 1 |  | https://catalog.weidmueller.com/catalog/Start.do?localeId=en&ObjectID=9456490000
u-mation ¦ SAI ¦ Endüstriyel Ethernet | SAI - Sensör Aktuatör Arayüzler | SAI Pasif Modüller ve Aksesuarları | SAI / Sensör-Aktüatör Arayüzleri - M12 - IP68 Hazır Kablolu | 6 - Kanal |  |  | SAI-6-F 4P PUR 20M | Kablo Uzunluğu | 20 m | Konnektör Kutup Sayısı | 4-kutup | 9456510000 | 199 | € | 1 |  | https://catalog.weidmueller.com/catalog/Start.do?localeId=en&ObjectID=9456510000
u-mation ¦ SAI ¦ Endüstriyel Ethernet | SAI - Sensör Aktuatör Arayüzler | SAI Pasif Modüller ve Aksesuarları | SAI / Sensör-Aktüatör Arayüzleri - M12 - IP68 Hazır Kablolu | 6 - Kanal |  |  | SAI-6-F 5P PUR 3M | Kablo Uzunluğu | 3 m | Konnektör Kutup Sayısı | 5-kutup | 9456600000 | 146 | € | 1 |  | https://catalog.weidmueller.com/catalog/Start.do?localeId=en&ObjectID=9456600000
u-mation ¦ SAI ¦ Endüstriyel Ethernet | SAI - Sensör Aktuatör Arayüzler | SAI Pasif Modüller ve Aksesuarları | SAI / Sensör-Aktüatör Arayüzleri - M12 - IP68 Hazır Kablolu | 6 - Kanal |  |  | SAI-6-F 5P PUR 5M | Kablo Uzunluğu | 5 m | Konnektör Kutup Sayısı | 5-kutup | 9456610000 | 150 | € | 1 |  | https://catalog.weidmueller.com/catalog/Start.do?localeId=en&ObjectID=9456610000
u-mation ¦ SAI ¦ Endüstriyel Ethernet | SAI - Sensör Aktuatör Arayüzler | SAI Pasif Modüller ve Aksesuarları | SAI / Sensör-Aktüatör Arayüzleri - M12 - IP68 Hazır Kablolu | 6 - Kanal |  |  | SAI-6-F 5P PUR 10M | Kablo Uzunluğu | 10 m | Konnektör Kutup Sayısı | 5-kutup | 9456620000 | 154 | € | 1 |  | https://catalog.weidmueller.com/catalog/Start.do?localeId=en&ObjectID=9456620000
u-mation ¦ SAI ¦ Endüstriyel Ethernet | SAI - Sensör Aktuatör Arayüzler | SAI Pasif Modüller ve Aksesuarları | SAI / Sensör-Aktüatör Arayüzleri - M12 - IP68 Hazır Kablolu | 6 - Kanal |  |  | SAI-6-F 5P PUR 15M | Kablo Uzunluğu | 15 m | Konnektör Kutup Sayısı | 5-kutup | 9456630000 | 187 | € | 1 |  | https://catalog.weidmueller.com/catalog/Start.do?localeId=en&ObjectID=9456630000
u-mation ¦ SAI ¦ Endüstriyel Ethernet | SAI - Sensör Aktuatör Arayüzler | SAI Pasif Modüller ve Aksesuarları | SAI / Sensör-Aktüatör Arayüzleri - M12 - IP68 Hazır Kablolu | 6 - Kanal |  |  | SAI-6-F 5P PUR 20M | Kablo Uzunluğu | 20 m | Konnektör Kutup Sayısı | 5-kutup | 9456650000 | 238 | € | 1 |  | https://catalog.weidmueller.com/catalog/Start.do?localeId=en&ObjectID=9456650000
u-mation ¦ SAI ¦ Endüstriyel Ethernet | SAI - Sensör Aktuatör Arayüzler | SAI Pasif Modüller ve Aksesuarları | SAI / Sensör-Aktüatör Arayüzleri - M12 - IP68 Hazır Kablolu | 8 - Kanal |  |  | SAI-8-F 4P PUR 3M | Kablo Uzunluğu | 3 m | Konnektör Kutup Sayısı | 4-kutup | 9456740000 | 149 | € | 1 |  | https://catalog.weidmueller.com/catalog/Start.do?localeId=en&ObjectID=9456740000
u-mation ¦ SAI ¦ Endüstriyel Ethernet | SAI - Sensör Aktuatör Arayüzler | SAI Pasif Modüller ve Aksesuarları | SAI / Sensör-Aktüatör Arayüzleri - M12 - IP68 Hazır Kablolu | 8 - Kanal |  |  | SAI-8-F 4P PUR 5M | Kablo Uzunluğu | 5 m | Konnektör Kutup Sayısı | 4-kutup | 9456750000 | 150 | € | 1 |  | https://catalog.weidmueller.com/catalog/Start.do?localeId=en&ObjectID=9456750000
u-mation ¦ SAI ¦ Endüstriyel Ethernet | SAI - Sensör Aktuatör Arayüzler | SAI Pasif Modüller ve Aksesuarları | SAI / Sensör-Aktüatör Arayüzleri - M12 - IP68 Hazır Kablolu | 8 - Kanal |  |  | SAI-8-F 4P PUR 10M | Kablo Uzunluğu | 10 m | Konnektör Kutup Sayısı | 4-kutup | 9456760000 | 121 | € | 1 |  | https://catalog.weidmueller.com/catalog/Start.do?localeId=en&ObjectID=9456760000
u-mation ¦ SAI ¦ Endüstriyel Ethernet | SAI - Sensör Aktuatör Arayüzler | SAI Pasif Modüller ve Aksesuarları | SAI / Sensör-Aktüatör Arayüzleri - M12 - IP68 Hazır Kablolu | 8 - Kanal |  |  | SAI-8-F 4P PUR 15M | Kablo Uzunluğu | 15 m | Konnektör Kutup Sayısı | 4-kutup | 9456770000 | 177 | € | 1 |  | https://catalog.weidmueller.com/catalog/Start.do?localeId=en&ObjectID=9456770000
u-mation ¦ SAI ¦ Endüstriyel Ethernet | SAI - Sensör Aktuatör Arayüzler | SAI Pasif Modüller ve Aksesuarları | SAI / Sensör-Aktüatör Arayüzleri - M12 - IP68 Hazır Kablolu | 8 - Kanal |  |  | SAI-8-F 4P PUR 20M | Kablo Uzunluğu | 20 m | Konnektör Kutup Sayısı | 4-kutup | 9456790000 | 238 | € | 1 |  | https://catalog.weidmueller.com/catalog/Start.do?localeId=en&ObjectID=9456790000
u-mation ¦ SAI ¦ Endüstriyel Ethernet | SAI - Sensör Aktuatör Arayüzler | SAI Pasif Modüller ve Aksesuarları | SAI / Sensör-Aktüatör Arayüzleri - M12 - IP68 Hazır Kablolu | 8 - Kanal |  |  | SAI-8-F 5P PUR 3M | Kablo Uzunluğu | 3 m | Konnektör Kutup Sayısı | 5-kutup | 9456880000 | 157 | € | 1 |  | https://catalog.weidmueller.com/catalog/Start.do?localeId=en&ObjectID=9456880000
u-mation ¦ SAI ¦ Endüstriyel Ethernet | SAI - Sensör Aktuatör Arayüzler | SAI Pasif Modüller ve Aksesuarları | SAI / Sensör-Aktüatör Arayüzleri - M12 - IP68 Hazır Kablolu | 8 - Kanal |  |  | SAI-8-F 5P PUR 5M | Kablo Uzunluğu | 5 m | Konnektör Kutup Sayısı | 5-kutup | 9456890000 | 160 | € | 1 |  | https://catalog.weidmueller.com/catalog/Start.do?localeId=en&ObjectID=9456890000
u-mation ¦ SAI ¦ Endüstriyel Ethernet | SAI - Sensör Aktuatör Arayüzler | SAI Pasif Modüller ve Aksesuarları | SAI / Sensör-Aktüatör Arayüzleri - M12 - IP68 Hazır Kablolu | 8 - Kanal |  |  | SAI-8-F 5P PUR 10M | Kablo Uzunluğu | 10 m | Konnektör Kutup Sayısı | 5-kutup | 9456900000 | 190 | € | 1 |  | https://catalog.weidmueller.com/catalog/Start.do?localeId=en&ObjectID=9456900000
u-mation ¦ SAI ¦ Endüstriyel Ethernet | SAI - Sensör Aktuatör Arayüzler | SAI Pasif Modüller ve Aksesuarları | SAI / Sensör-Aktüatör Arayüzleri - M12 - IP68 Hazır Kablolu | 8 - Kanal |  |  | SAI-8-F 5P PUR 15M | Kablo Uzunluğu | 15 m | Konnektör Kutup Sayısı | 5-kutup | 9456910000 | 258 | € | 1 |  | https://catalog.weidmueller.com/catalog/Start.do?localeId=en&ObjectID=9456910000
u-mation ¦ SAI ¦ Endüstriyel Ethernet | SAI - Sensör Aktuatör Arayüzler | SAI Pasif Modüller ve Aksesuarları | SAI / Sensör-Aktüatör Arayüzleri - M12 - IP68 Hazır Kablolu | 8 - Kanal |  |  | SAI-8-F 5P PUR 20M | Kablo Uzunluğu | 20 m | Konnektör Kutup Sayısı | 5-kutup | 9456930000 | 270 | € | 1 |  | https://catalog.weidmueller.com/catalog/Start.do?localeId=en&ObjectID=9456930000
u-mation ¦ SAI ¦ Endüstriyel Ethernet | SAI - Sensör Aktuatör Arayüzler | SAI Pasif Modüller ve Aksesuarları | SAI / Sensör-Aktüatör Arayüzleri - M12 - IP67 | 4 - Kanal |  |  | SAI-4-M 4P M12 | Açıklama | Komple Modül | Konnektör Kutup Sayısı | 4-kutup | 1705920000 | 77.55 | € | 1 |  | https://catalog.weidmueller.com/catalog/Start.do?localeId=en&ObjectID=1705920000
u-mation ¦ SAI ¦ Endüstriyel Ethernet | SAI - Sensör Aktuatör Arayüzler | SAI Pasif Modüller ve Aksesuarları | SAI / Sensör-Aktüatör Arayüzleri - M12 - IP67 | 4 - Kanal |  |  | SAI-4 M 4P M12 UT | Açıklama | Ana Modül | Konnektör Kutup Sayısı | 4-kutup | 1705921000 | 56.95 | € | 2 |  | https://catalog.weidmueller.com/catalog/Start.do?localeId=en&ObjectID=1705921000
u-mation ¦ SAI ¦ Endüstriyel Ethernet | SAI - Sensör Aktuatör Arayüzler | SAI Pasif Modüller ve Aksesuarları | SAI / Sensör-Aktüatör Arayüzleri - M12 - IP67 | 4 - Kanal |  |  | SAI-4-M 5P M12 | Açıklama | Komple Modül | Konnektör Kutup Sayısı | 5-kutup | 1701230000 | 80 | € | 1 |  | https://catalog.weidmueller.com/catalog/Start.do?localeId=en&ObjectID=1701230000
u-mation ¦ SAI ¦ Endüstriyel Ethernet | SAI - Sensör Aktuatör Arayüzler | SAI Pasif Modüller ve Aksesuarları | SAI / Sensör-Aktüatör Arayüzleri - M12 - IP67 | 4 - Kanal |  |  | SAI-4-M 5P M12 UT | Açıklama | Ana Modül | Konnektör Kutup Sayısı | 5-kutup | 1701231000 | 67.7 | € | 2 |  | https://catalog.weidmueller.com/catalog/Start.do?localeId=en&ObjectID=1701231000
u-mation ¦ SAI ¦ Endüstriyel Ethernet | SAI - Sensör Aktuatör Arayüzler | SAI Pasif Modüller ve Aksesuarları | SAI / Sensör-Aktüatör Arayüzleri - M12 - IP67 | 6 - Kanal |  |  | SAI-6-M 4P M12 | Açıklama | Komple Modül | Konnektör Kutup Sayısı | 4-kutup | 1705930000 | 92.9 | € | 1 |  | https://catalog.weidmueller.com/catalog/Start.do?localeId=en&ObjectID=1705930000
u-mation ¦ SAI ¦ Endüstriyel Ethernet | SAI - Sensör Aktuatör Arayüzler | SAI Pasif Modüller ve Aksesuarları | SAI / Sensör-Aktüatör Arayüzleri - M12 - IP67 | 6 - Kanal |  |  | SAI-6-M 4P M12 UT | Açıklama | Ana Modül | Konnektör Kutup Sayısı | 4-kutup | 1705931000 | 100 | € | 2 |  | https://catalog.weidmueller.com/catalog/Start.do?localeId=en&ObjectID=1705931000
u-mation ¦ SAI ¦ Endüstriyel Ethernet | SAI - Sensör Aktuatör Arayüzler | SAI Pasif Modüller ve Aksesuarları | SAI / Sensör-Aktüatör Arayüzleri - M12 - IP67 | 6 - Kanal |  |  | SAI-6-M 5P M12 | Açıklama | Komple Modül | Konnektör Kutup Sayısı | 5-kutup | 1701240000 | 110 | € | 1 |  | https://catalog.weidmueller.com/catalog/Start.do?localeId=en&ObjectID=1701240000
u-mation ¦ SAI ¦ Endüstriyel Ethernet | SAI - Sensör Aktuatör Arayüzler | SAI Pasif Modüller ve Aksesuarları | SAI / Sensör-Aktüatör Arayüzleri - M12 - IP67 | 6 - Kanal |  |  | SAI-6-M 5P M12 UT | Açıklama | Ana Modül | Konnektör Kutup Sayısı | 5-kutup | 1701241000 | 120 | € | 2 |  | https://catalog.weidmueller.com/catalog/Start.do?localeId=en&ObjectID=1701241000
u-mation ¦ SAI ¦ Endüstriyel Ethernet | SAI - Sensör Aktuatör Arayüzler | SAI Pasif Modüller ve Aksesuarları | SAI / Sensör-Aktüatör Arayüzleri - M12 - IP67 | 8 - Kanal |  |  | SAI-8-M 4P M12 | Açıklama | Komple Modül | Konnektör Kutup Sayısı | 4-kutup | 1705940000 | 106 | € | 1 |  | https://catalog.weidmueller.com/catalog/Start.do?localeId=en&ObjectID=1705940000
u-mation ¦ SAI ¦ Endüstriyel Ethernet | SAI - Sensör Aktuatör Arayüzler | SAI Pasif Modüller ve Aksesuarları | SAI / Sensör-Aktüatör Arayüzleri - M12 - IP67 | 8 - Kanal |  |  | SAI-8-M 4P M12 UT | Açıklama | Ana Modül | Konnektör Kutup Sayısı | 4-kutup | 1705941000 | 110 | € | 2 |  | https://catalog.weidmueller.com/catalog/Start.do?localeId=en&ObjectID=1705941000
u-mation ¦ SAI ¦ Endüstriyel Ethernet | SAI - Sensör Aktuatör Arayüzler | SAI Pasif Modüller ve Aksesuarları | SAI / Sensör-Aktüatör Arayüzleri - M12 - IP67 | 8 - Kanal |  |  | SAI-8-M 5P M12 | Açıklama | Komple Modül | Konnektör Kutup Sayısı | 5-kutup | 1701250000 | 110 | € | 1 |  | https://catalog.weidmueller.com/catalog/Start.do?localeId=en&ObjectID=1701250000
u-mation ¦ SAI ¦ Endüstriyel Ethernet | SAI - Sensör Aktuatör Arayüzler | SAI Pasif Modüller ve Aksesuarları | SAI / Sensör-Aktüatör Arayüzleri - M12 - IP67 | 8 - Kanal |  |  | SAI-8-M 5P M12 OL UT | Açıklama | Ana Modül | Konnektör Kutup Sayısı | 5-kutup | 1740191000 | 116 | € | 2 |  | https://catalog.weidmueller.com/catalog/Start.do?localeId=en&ObjectID=1740191000
u-mation ¦ SAI ¦ Endüstriyel Ethernet | SAI - Sensör Aktuatör Arayüzler | SAI Pasif Modüller ve Aksesuarları | SAI / Sensör-Aktüatör Arayüzleri - M12 - IP67 | 4/6/8 - Kanal Bağlantı Modülü |  |  | SAI-4/6/8-MH BLZF3.5 | Açıklama | Yaylı Bağlantı Modülü | Konnektör Kutup Sayısı |  | 1752080000 | 36.85 | € | 1 |  | https://catalog.weidmueller.com/catalog/Start.do?localeId=en&ObjectID=1752080000
u-mation ¦ SAI ¦ Endüstriyel Ethernet | SAI - Sensör Aktuatör Arayüzler | SAI Pasif Modüller ve Aksesuarları | SAI / Sensör-Aktüatör Arayüzleri - M12 - IP67 | 4/6/8 - Kanal Bağlantı Modülü |  |  | SAI-4/6/8-MH BL3.5 | Açıklama | Vidalı Bağlantı Modülü | Konnektör Kutup Sayısı |  | 1724750000 | 28 | € | 1 |  | https://catalog.weidmueller.com/catalog/Start.do?localeId=en&ObjectID=1724750000
u-mation ¦ SAI ¦ Endüstriyel Ethernet | SAI - Sensör Aktuatör Arayüzler | SAI Pasif Modüller ve Aksesuarları | SAI / Sensör-Aktüatör Arayüzleri - M8 - IP68 Hazır Kablolu | 4 - Kanal |  |  | SAI-4-F 3P M8 PUR 5M | Kablo Uzunluğu | 5 Metre | Konnektör Kutup Sayısı | 3-kutup | 1784640000 | 170 | € | 1 |  | https://catalog.weidmueller.com/catalog/Start.do?localeId=en&ObjectID=1784640000
u-mation ¦ SAI ¦ Endüstriyel Ethernet | SAI - Sensör Aktuatör Arayüzler | SAI Pasif Modüller ve Aksesuarları | SAI / Sensör-Aktüatör Arayüzleri - M8 - IP68 Hazır Kablolu | 4 - Kanal |  |  | SAI-4-F 3P M8 PUR 10M | Kablo Uzunluğu | 10 Metre | Konnektör Kutup Sayısı | 3-kutup | 1784630000 | 290 | € | 1 |  | https://catalog.weidmueller.com/catalog/Start.do?localeId=en&ObjectID=1784630000
u-mation ¦ SAI ¦ Endüstriyel Ethernet | SAI - Sensör Aktuatör Arayüzler | SAI Pasif Modüller ve Aksesuarları | SAI / Sensör-Aktüatör Arayüzleri - M8 - IP68 Hazır Kablolu | 4 - Kanal |  |  | SAI-4-F 4P M8 PUR 5M | Kablo Uzunluğu | 5 Metre | Konnektör Kutup Sayısı | 4-kutup | 1784600000 | 197 | € | 1 |  | https://catalog.weidmueller.com/catalog/Start.do?localeId=en&ObjectID=1784600000
u-mation ¦ SAI ¦ Endüstriyel Ethernet | SAI - Sensör Aktuatör Arayüzler | SAI Pasif Modüller ve Aksesuarları | SAI / Sensör-Aktüatör Arayüzleri - M8 - IP68 Hazır Kablolu | 4 - Kanal |  |  | SAI-4-F 4P M8 PUR 10M | Kablo Uzunluğu | 10 Metre | Konnektör Kutup Sayısı | 4-kutup | 1784590000 | 214 | € | 1 |  | https://catalog.weidmueller.com/catalog/Start.do?localeId=en&ObjectID=1784590000
u-mation ¦ SAI ¦ Endüstriyel Ethernet | SAI - Sensör Aktuatör Arayüzler | SAI Pasif Modüller ve Aksesuarları | SAI / Sensör-Aktüatör Arayüzleri - M8 - IP68 Hazır Kablolu | 8 - Kanal |  |  | SAI-8-F 3P M8 PUR 5M | Kablo Uzunluğu | 5 Metre | Konnektör Kutup Sayısı | 3-kutup | 1784620000 | 173 | € | 1 |  | https://catalog.weidmueller.com/catalog/Start.do?localeId=en&ObjectID=1784620000
u-mation ¦ SAI ¦ Endüstriyel Ethernet | SAI - Sensör Aktuatör Arayüzler | SAI Pasif Modüller ve Aksesuarları | SAI / Sensör-Aktüatör Arayüzleri - M8 - IP68 Hazır Kablolu | 8 - Kanal |  |  | SAI-8-F 3P M8 PUR 10M | Kablo Uzunluğu | 10 Metre | Konnektör Kutup Sayısı | 3-kutup | 1784610000 | 209 | € | 1 |  | https://catalog.weidmueller.com/catalog/Start.do?localeId=en&ObjectID=1784610000
u-mation ¦ SAI ¦ Endüstriyel Ethernet | SAI - Sensör Aktuatör Arayüzler | SAI Pasif Modüller ve Aksesuarları | SAI / Sensör-Aktüatör Arayüzleri - M8 - IP68 Hazır Kablolu | 8 - Kanal |  |  | SAI-8-F 4P M8 PUR 5M | Kablo Uzunluğu | 5 Metre | Konnektör Kutup Sayısı | 4-kutup | 1784580000 | 203 | € | 1 |  | https://catalog.weidmueller.com/catalog/Start.do?localeId=en&ObjectID=1784580000
u-mation ¦ SAI ¦ Endüstriyel Ethernet | SAI - Sensör Aktuatör Arayüzler | SAI Pasif Modüller ve Aksesuarları | SAI / Sensör-Aktüatör Arayüzleri - M8 - IP68 Hazır Kablolu | 8 - Kanal |  |  | SAI-8-F 4P M8 PUR 10M | Kablo Uzunluğu | 10 Metre | Konnektör Kutup Sayısı | 4-kutup | 1784570000 | 310 | € | 1 |  | https://catalog.weidmueller.com/catalog/Start.do?localeId=en&ObjectID=1784570000
u-mation ¦ SAI ¦ Endüstriyel Ethernet | SAI - Sensör Aktuatör Arayüzler | SAI Pasif Modüller ve Aksesuarları | SAI / Sensör-Aktüatör Arayüzleri - M8 - IP68 | 4 - Kanal |  |  | SAI-4-M 3P M8 | Kablo Uzunluğu | Komple Modül | Konnektör Kutup Sayısı | 3-kutup | 1784680000 | 180 | € | 1 |  | https://catalog.weidmueller.com/catalog/Start.do?localeId=en&ObjectID=1784680000
u-mation ¦ SAI ¦ Endüstriyel Ethernet | SAI - Sensör Aktuatör Arayüzler | SAI Pasif Modüller ve Aksesuarları | SAI / Sensör-Aktüatör Arayüzleri - M8 - IP68 | 4 - Kanal |  |  | SAI-4-M 4P M8 | Kablo Uzunluğu | Komple Modül | Konnektör Kutup Sayısı | 4-kutup | 1784700000 | 192 | € | 1 |  | https://catalog.weidmueller.com/catalog/Start.do?localeId=en&ObjectID=1784700000
u-mation ¦ SAI ¦ Endüstriyel Ethernet | SAI - Sensör Aktuatör Arayüzler | SAI Pasif Modüller ve Aksesuarları | SAI / Sensör-Aktüatör Arayüzleri - M8 - IP68 | 8 - Kanal |  |  | SAI-8-M 3P M8 | Kablo Uzunluğu | Komple Modül | Konnektör Kutup Sayısı | 3-kutup | 1784670000 | 162 | € | 1 |  | https://catalog.weidmueller.com/catalog/Start.do?localeId=en&ObjectID=1784670000
u-mation ¦ SAI ¦ Endüstriyel Ethernet | SAI - Sensör Aktuatör Arayüzler | SAI Pasif Modüller ve Aksesuarları | SAI / Sensör-Aktüatör Arayüzleri - M8 - IP68 | 8 - Kanal |  |  | SAI-8-M 4P M8 | Kablo Uzunluğu | Komple Modül | Konnektör Kutup Sayısı | 4-kutup | 1784690000 | 200 | € | 1 |  | https://catalog.weidmueller.com/catalog/Start.do?localeId=en&ObjectID=1784690000
u-mation ¦ SAI ¦ Endüstriyel Ethernet | SAI - Sensör Aktuatör Arayüzler | SAI Pasif Modüller ve Aksesuarları | SAI / Sensör-Aktüatör Arayüzleri - M8 - IP68 Hazır Kablolu | 4 - Kanal |  |  | SAI-4-F 3P M8 L 5M | Kablo Uzunluğu | 5 Metre | Konnektör Kutup Sayısı | 3-kutup | 1828720000 | 88.5 | € | 1 |  | https://catalog.weidmueller.com/catalog/Start.do?localeId=en&ObjectID=1828720000
u-mation ¦ SAI ¦ Endüstriyel Ethernet | SAI - Sensör Aktuatör Arayüzler | SAI Pasif Modüller ve Aksesuarları | SAI / Sensör-Aktüatör Arayüzleri - M8 - IP68 Hazır Kablolu | 4 - Kanal |  |  | SAI-4-F 3P M8 L 10M | Kablo Uzunluğu | 10 Metre | Konnektör Kutup Sayısı | 3-kutup | 1828710000 | 119 | € | 1 |  | https://catalog.weidmueller.com/catalog/Start.do?localeId=en&ObjectID=1828710000
u-mation ¦ SAI ¦ Endüstriyel Ethernet | SAI - Sensör Aktuatör Arayüzler | SAI Pasif Modüller ve Aksesuarları | SAI / Sensör-Aktüatör Arayüzleri - M8 - IP68 Hazır Kablolu | 4 - Kanal |  |  | SAI-4-F 4P M8 L 5M | Kablo Uzunluğu | 5 Metre | Konnektör Kutup Sayısı | 4-kutup | 1849680000 | 111 | € | 1 |  | https://catalog.weidmueller.com/catalog/Start.do?localeId=en&ObjectID=1849680000
u-mation ¦ SAI ¦ Endüstriyel Ethernet | SAI - Sensör Aktuatör Arayüzler | SAI Pasif Modüller ve Aksesuarları | SAI / Sensör-Aktüatör Arayüzleri - M8 - IP68 Hazır Kablolu | 4 - Kanal |  |  | SAI-4-F 4P M8 L 10M | Kablo Uzunluğu | 10 Metre | Konnektör Kutup Sayısı | 4-kutup | 1849690000 | 180 | € | 1 |  | https://catalog.weidmueller.com/catalog/Start.do?localeId=en&ObjectID=1849690000
u-mation ¦ SAI ¦ Endüstriyel Ethernet | SAI - Sensör Aktuatör Arayüzler | SAI Pasif Modüller ve Aksesuarları | SAI / Sensör-Aktüatör Arayüzleri - M8 - IP68 Hazır Kablolu | 6 - Kanal |  |  | SAI-6-F 3P M8 L 5M | Kablo Uzunluğu | 5 Metre | Konnektör Kutup Sayısı | 3-kutup | 1828700000 | 142 | € | 1 |  | https://catalog.weidmueller.com/catalog/Start.do?localeId=en&ObjectID=1828700000
u-mation ¦ SAI ¦ Endüstriyel Ethernet | SAI - Sensör Aktuatör Arayüzler | SAI Pasif Modüller ve Aksesuarları | SAI / Sensör-Aktüatör Arayüzleri - M8 - IP68 Hazır Kablolu | 6 - Kanal |  |  | SAI-6-F 3P M8 L 10M | Kablo Uzunluğu | 10 Metre | Konnektör Kutup Sayısı | 3-kutup | 1828690000 | 189 | € | 1 |  | https://catalog.weidmueller.com/catalog/Start.do?localeId=en&ObjectID=1828690000
u-mation ¦ SAI ¦ Endüstriyel Ethernet | SAI - Sensör Aktuatör Arayüzler | SAI Pasif Modüller ve Aksesuarları | SAI / Sensör-Aktüatör Arayüzleri - M8 - IP68 Hazır Kablolu | 6 - Kanal |  |  | SAI-6-F 4P M8 L 5M | Kablo Uzunluğu | 5 Metre | Konnektör Kutup Sayısı | 4-kutup | 1849700000 | 193 | € | 1 |  | https://catalog.weidmueller.com/catalog/Start.do?localeId=en&ObjectID=1849700000
u-mation ¦ SAI ¦ Endüstriyel Ethernet | SAI - Sensör Aktuatör Arayüzler | SAI Pasif Modüller ve Aksesuarları | SAI / Sensör-Aktüatör Arayüzleri - M8 - IP68 Hazır Kablolu | 6 - Kanal |  |  | SAI-6-F 4P M8 L 10M | Kablo Uzunluğu | 10 Metre | Konnektör Kutup Sayısı | 4-kutup | 1849670000 | 192 | € | 1 |  | https://catalog.weidmueller.com/catalog/Start.do?localeId=en&ObjectID=1849670000
u-mation ¦ SAI ¦ Endüstriyel Ethernet | SAI - Sensör Aktuatör Arayüzler | SAI Pasif Modüller ve Aksesuarları | SAI / Sensör-Aktüatör Arayüzleri - M8 - IP68 Hazır Kablolu | 8 - Kanal |  |  | SAI-8-F 3P M8 L 5M | Kablo Uzunluğu | 5 Metre | Konnektör Kutup Sayısı | 3-kutup | 1828680000 | 130 | € | 1 |  | https://catalog.weidmueller.com/catalog/Start.do?localeId=en&ObjectID=1828680000
u-mation ¦ SAI ¦ Endüstriyel Ethernet | SAI - Sensör Aktuatör Arayüzler | SAI Pasif Modüller ve Aksesuarları | SAI / Sensör-Aktüatör Arayüzleri - M8 - IP68 Hazır Kablolu | 8 - Kanal |  |  | SAI-8-F 3P M8 L 10M | Kablo Uzunluğu | 10 Metre | Konnektör Kutup Sayısı | 3-kutup | 1828670000 | 150 | € | 1 |  | https://catalog.weidmueller.com/catalog/Start.do?localeId=en&ObjectID=1828670000
u-mation ¦ SAI ¦ Endüstriyel Ethernet | SAI - Sensör Aktuatör Arayüzler | SAI Pasif Modüller ve Aksesuarları | SAI / Sensör-Aktüatör Arayüzleri - M8 - IP68 Hazır Kablolu | 8 - Kanal |  |  | SAI-8-F 4P M8 L 5M | Kablo Uzunluğu | 5 Metre | Konnektör Kutup Sayısı | 4-kutup | 1828620000 | 171 | € | 1 |  | https://catalog.weidmueller.com/catalog/Start.do?localeId=en&ObjectID=1828620000
u-mation ¦ SAI ¦ Endüstriyel Ethernet | SAI - Sensör Aktuatör Arayüzler | SAI Pasif Modüller ve Aksesuarları | SAI / Sensör-Aktüatör Arayüzleri - M8 - IP68 Hazır Kablolu | 8 - Kanal |  |  | SAI-8-F 4P M8 L 10M | Kablo Uzunluğu | 10 Metre | Konnektör Kutup Sayısı | 4-kutup | 1828610000 | 207 | € | 1 |  | https://catalog.weidmueller.com/catalog/Start.do?localeId=en&ObjectID=1828610000
u-mation ¦ SAI ¦ Endüstriyel Ethernet | SAI - Sensör Aktuatör Arayüzler | SAI Pasif Modüller ve Aksesuarları | SAI / Sensör-Aktüatör Arayüzleri - M8 - IP68 Hazır Kablolu | 10 - Kanal |  |  | SAI-10-F 3P M8 L 5M | Kablo Uzunluğu | 5 Metre | Konnektör Kutup Sayısı | 3-kutup | 1828660000 | 208 | € | 1 |  | https://catalog.weidmueller.com/catalog/Start.do?localeId=en&ObjectID=1828660000
u-mation ¦ SAI ¦ Endüstriyel Ethernet | SAI - Sensör Aktuatör Arayüzler | SAI Pasif Modüller ve Aksesuarları | SAI / Sensör-Aktüatör Arayüzleri - M8 - IP68 Hazır Kablolu | 10 - Kanal |  |  | SAI-10-F 3P M8 L 10M | Kablo Uzunluğu | 10 Metre | Konnektör Kutup Sayısı | 3-kutup | 1828650000 | 255 | € | 1 |  | https://catalog.weidmueller.com/catalog/Start.do?localeId=en&ObjectID=1828650000
u-mation ¦ SAI ¦ Endüstriyel Ethernet | SAI - Sensör Aktuatör Arayüzler | SAI Pasif Modüller ve Aksesuarları | SAI / Sensör-Aktüatör Arayüzleri - M8 - IP68 Hazır Kablolu | 12 - Kanal |  |  | SAI-12-F 3P M8 L 5M | Kablo Uzunluğu | 5 Metre | Konnektör Kutup Sayısı | 3-kutup | 1828640000 | 244 | € | 1 |  | https://catalog.weidmueller.com/catalog/Start.do?localeId=en&ObjectID=1828640000
u-mation ¦ SAI ¦ Endüstriyel Ethernet | SAI - Sensör Aktuatör Arayüzler | SAI Pasif Modüller ve Aksesuarları | SAI / Sensör-Aktüatör Arayüzleri - M8 - IP68 Hazır Kablolu | 12 - Kanal |  |  | SAI-12-F 3P M8 L 10M | Kablo Uzunluğu | 10 Metre | Konnektör Kutup Sayısı | 3-kutup | 1828630000 | 298 | € | 1 |  | https://catalog.weidmueller.com/catalog/Start.do?localeId=en&ObjectID=1828630000
u-mation ¦ SAI ¦ Endüstriyel Ethernet | SAI - Sensör Aktuatör Arayüzler | SAI Pasif Modüller ve Aksesuarları | M12 Sensör Aktuatör Konektörleri (A-COD/ IP67) |  |  |  | SAIS-3/9 | Açıklama | M12 Düz,Erkek, 3 Kutup PG 9 |  |  | 1021480000 | 11 | € | 1 | Not: PG7 Kablo girişli ürünler için Lütfen irtibat kurunuz | https://catalog.weidmueller.com/catalog/Start.do?localeId=en&ObjectID=1021480000
u-mation ¦ SAI ¦ Endüstriyel Ethernet | SAI - Sensör Aktuatör Arayüzler | SAI Pasif Modüller ve Aksesuarları | M12 Sensör Aktuatör Konektörleri (A-COD/ IP67) |  |  |  | SAIS-4/9 | Açıklama | M12 Düz,Erkek, 4 Kutup PG 9 |  |  | 1807340000 | 9.5 | € | 1 | Not: PG7 Kablo girişli ürünler için Lütfen irtibat kurunuz | https://catalog.weidmueller.com/catalog/Start.do?localeId=en&ObjectID=1807340000
u-mation ¦ SAI ¦ Endüstriyel Ethernet | SAI - Sensör Aktuatör Arayüzler | SAI Pasif Modüller ve Aksesuarları | M12 Sensör Aktuatör Konektörleri (A-COD/ IP67) |  |  |  | SAISW-3/9 | Açıklama | M12 Açılı ,Erkek ,3 Kutup PG9 |  |  | 1021290000 | 11 | € | 1 | Not: PG7 Kablo girişli ürünler için Lütfen irtibat kurunuz | https://catalog.weidmueller.com/catalog/Start.do?localeId=en&ObjectID=1021290000
u-mation ¦ SAI ¦ Endüstriyel Ethernet | SAI - Sensör Aktuatör Arayüzler | SAI Pasif Modüller ve Aksesuarları | M12 Sensör Aktuatör Konektörleri (A-COD/ IP67) |  |  |  | SAISW-4/9 | Açıklama | M12 Açılı ,Erkek ,4 Kutup PG9 |  |  | 1807360000 | 11.75 | € | 1 | Not: PG7 Kablo girişli ürünler için Lütfen irtibat kurunuz | https://catalog.weidmueller.com/catalog/Start.do?localeId=en&ObjectID=1807360000
u-mation ¦ SAI ¦ Endüstriyel Ethernet | SAI - Sensör Aktuatör Arayüzler | SAI Pasif Modüller ve Aksesuarları | M12 Sensör Aktuatör Konektörleri (A-COD/ IP67) |  |  |  | SAIS-5/9 | Açıklama | M12 Düz,Erkek, 5 Kutup PG 9 |  |  | 1807350000 | 9.9 | € | 1 | Not: PG7 Kablo girişli ürünler için Lütfen irtibat kurunuz | https://catalog.weidmueller.com/catalog/Start.do?localeId=en&ObjectID=1807350000
u-mation ¦ SAI ¦ Endüstriyel Ethernet | SAI - Sensör Aktuatör Arayüzler | SAI Pasif Modüller ve Aksesuarları | M12 Sensör Aktuatör Konektörleri (A-COD/ IP67) |  |  |  | SAISW- 5/9 | Açıklama | M12 Açılı ,Erkek ,5 Kutup PG9 |  |  | 1807370000 | 15 | € | 1 | Not: PG7 Kablo girişli ürünler için Lütfen irtibat kurunuz | https://catalog.weidmueller.com/catalog/Start.do?localeId=en&ObjectID=1807370000
u-mation ¦ SAI ¦ Endüstriyel Ethernet | SAI - Sensör Aktuatör Arayüzler | SAI Pasif Modüller ve Aksesuarları | M12 Sensör Aktuatör Konektörleri (A-COD/ IP67) |  |  |  | SAIS-5/7-ZF | Açıklama | M12 Düz,Erkek 5 Kutup Yaylı Bağlantı PG7 |  |  | 1906390000 | 18 | € | 1 | Not: PG7 Kablo girişli ürünler için Lütfen irtibat kurunuz | https://catalog.weidmueller.com/catalog/Start.do?localeId=en&ObjectID=1906390000
u-mation ¦ SAI ¦ Endüstriyel Ethernet | SAI - Sensör Aktuatör Arayüzler | SAI Pasif Modüller ve Aksesuarları | M12 Sensör Aktuatör Konektörleri (A-COD/ IP67) |  |  |  | SAIS-8/9 | Açıklama | M12 Düz,Erkek, 8 Kutup PG 9 |  |  | 1836970000 | 28 | € | 1 | Not: PG7 Kablo girişli ürünler için Lütfen irtibat kurunuz | https://catalog.weidmueller.com/catalog/Start.do?localeId=en&ObjectID=1836970000
u-mation ¦ SAI ¦ Endüstriyel Ethernet | SAI - Sensör Aktuatör Arayüzler | SAI Pasif Modüller ve Aksesuarları | M12 Sensör Aktuatör Konektörleri (A-COD/ IP67) |  |  |  | SAIB-3/9 | Açıklama | M12 Düz,Dişi,3 Kutup PG9 |  |  | 1021510000 | 11.2 | € | 1 | Not: PG7 Kablo girişli ürünler için Lütfen irtibat kurunuz | https://catalog.weidmueller.com/catalog/Start.do?localeId=en&ObjectID=1021510000
u-mation ¦ SAI ¦ Endüstriyel Ethernet | SAI - Sensör Aktuatör Arayüzler | SAI Pasif Modüller ve Aksesuarları | M12 Sensör Aktuatör Konektörleri (A-COD/ IP67) |  |  |  | SAIB-4/9 | Açıklama | M12 Düz,Dişi,4 Kutup PG9 |  |  | 1807230000 | 9.9 | € | 1 | Not: PG7 Kablo girişli ürünler için Lütfen irtibat kurunuz | https://catalog.weidmueller.com/catalog/Start.do?localeId=en&ObjectID=1807230000
u-mation ¦ SAI ¦ Endüstriyel Ethernet | SAI - Sensör Aktuatör Arayüzler | SAI Pasif Modüller ve Aksesuarları | M12 Sensör Aktuatör Konektörleri (A-COD/ IP67) |  |  |  | SAIBW-3/9 | Açıklama | M12 Açılı,Dişi,3 Kutup PG9 |  |  | 1021320000 | 11.2 | € | 1 | Not: PG7 Kablo girişli ürünler için Lütfen irtibat kurunuz | https://catalog.weidmueller.com/catalog/Start.do?localeId=en&ObjectID=1021320000
u-mation ¦ SAI ¦ Endüstriyel Ethernet | SAI - Sensör Aktuatör Arayüzler | SAI Pasif Modüller ve Aksesuarları | M12 Sensör Aktuatör Konektörleri (A-COD/ IP67) |  |  |  | SAIBW-4/9 | Açıklama | M12 Açılı,Dişi,4 Kutup PG9 |  |  | 1807240000 | 12 | € | 1 | Not: PG7 Kablo girişli ürünler için Lütfen irtibat kurunuz | https://catalog.weidmueller.com/catalog/Start.do?localeId=en&ObjectID=1807240000
u-mation ¦ SAI ¦ Endüstriyel Ethernet | SAI - Sensör Aktuatör Arayüzler | SAI Pasif Modüller ve Aksesuarları | M12 Sensör Aktuatör Konektörleri (A-COD/ IP67) |  |  |  | SAIB-5/9 | Açıklama | M12 Düz,Dişi,5 Kutup PG9 |  |  | 1807250000 | 13 | € | 1 | Not: PG7 Kablo girişli ürünler için Lütfen irtibat kurunuz | https://catalog.weidmueller.com/catalog/Start.do?localeId=en&ObjectID=1807250000
u-mation ¦ SAI ¦ Endüstriyel Ethernet | SAI - Sensör Aktuatör Arayüzler | SAI Pasif Modüller ve Aksesuarları | M12 Sensör Aktuatör Konektörleri (A-COD/ IP67) |  |  |  | SAIBW-5/9 | Açıklama | M12 Açılı,Dişi,5 Kutup PG9 |  |  | 1807330000 | 14 | € | 1 | Not: PG7 Kablo girişli ürünler için Lütfen irtibat kurunuz | https://catalog.weidmueller.com/catalog/Start.do?localeId=en&ObjectID=1807330000
u-mation ¦ SAI ¦ Endüstriyel Ethernet | SAI - Sensör Aktuatör Arayüzler | SAI Pasif Modüller ve Aksesuarları | M12 Sensör Aktuatör Konektörleri (A-COD/ IP67) |  |  |  | SAIB-5/7-ZF | Açıklama | M12 Düz, Dişi 5 Kutup Yaylı Bağlantı PG7 |  |  | 1924970000 | 17.6 | € | 1 | Not: PG7 Kablo girişli ürünler için Lütfen irtibat kurunuz | https://catalog.weidmueller.com/catalog/Start.do?localeId=en&ObjectID=1924970000
u-mation ¦ SAI ¦ Endüstriyel Ethernet | SAI - Sensör Aktuatör Arayüzler | SAI Pasif Modüller ve Aksesuarları | M12 Sensör Aktuatör Konektörleri (Profibus için / B-COD) Metal |  |  |  | SAISM 5/8S M12 5P B-COD | Açıklama | M12 Düz,Erkek,5 Kutuplu PG 9 -Metal EMC(IP67) |  |  | 1784790000 | 26 | € | 1 |  | https://catalog.weidmueller.com/catalog/Start.do?localeId=en&ObjectID=1784790000
u-mation ¦ SAI ¦ Endüstriyel Ethernet | SAI - Sensör Aktuatör Arayüzler | SAI Pasif Modüller ve Aksesuarları | M12 Sensör Aktuatör Konektörleri (Profibus için / B-COD) Metal |  |  |  | SAIBM 5/8S M12 5P B-COD | Açıklama | M12 Düz,Dişi,5 Kutuplu PG 9 -Metal EMC(IP67) |  |  | 1784780000 | 26 | € | 1 |  | https://catalog.weidmueller.com/catalog/Start.do?localeId=en&ObjectID=1784780000
u-mation ¦ SAI ¦ Endüstriyel Ethernet | SAI - Sensör Aktuatör Arayüzler | SAI Pasif Modüller ve Aksesuarları | M12 Sensör Aktuatör Konektörleri (Profibus için / B-COD) Metal |  |  |  | SAIS-3-IDC-M12B-COD | Açıklama | M12 Düz, Erkek,3 Kutuplu PG 9 -Metal EMC(IP67) |  |  | 1864730000 | 34.95 | € | 1 |  | https://catalog.weidmueller.com/catalog/Start.do?localeId=en&ObjectID=1864730000
u-mation ¦ SAI ¦ Endüstriyel Ethernet | SAI - Sensör Aktuatör Arayüzler | SAI Pasif Modüller ve Aksesuarları | M12 Sensör Aktuatör Konektörleri (Profibus için / B-COD) Metal |  |  |  | SAIB-3-IDC-M12B-COD | Açıklama | M12 Düz,Dişi,3 Kutuplu PG 9 -Metal EMC(IP67) |  |  | 1864740000 | 36 | € | 1 |  | https://catalog.weidmueller.com/catalog/Start.do?localeId=en&ObjectID=1864740000
u-mation ¦ SAI ¦ Endüstriyel Ethernet | SAI - Sensör Aktuatör Arayüzler | SAI Pasif Modüller ve Aksesuarları | M12 Sensör Aktuatör Konektörleri (Profibus için / B-COD) Metal |  |  |  | SAISW-M-5/8 M12 B-COD | Açıklama | M12 Açılı ,Erkek ,5 Kutup PG9 |  |  | 1944570000 | 34.95 | € | 1 |  | https://catalog.weidmueller.com/catalog/Start.do?localeId=en&ObjectID=1944570000
u-mation ¦ SAI ¦ Endüstriyel Ethernet | SAI - Sensör Aktuatör Arayüzler | SAI Pasif Modüller ve Aksesuarları | M12 Sensör Aktuatör Konektörleri (Profibus için / B-COD) Metal |  |  |  | SAIBW-M-5/8 M12 B-COD | Açıklama | M12 Açılı ,Dişi,5 Kutup PG9 |  |  | 1944580000 | 35.2 | € | 1 |  | https://catalog.weidmueller.com/catalog/Start.do?localeId=en&ObjectID=1944580000
u-mation ¦ SAI ¦ Endüstriyel Ethernet | SAI - Sensör Aktuatör Arayüzler | SAI Pasif Modüller ve Aksesuarları | M12 Sensör Aktuatör Konektörleri (Profibus için / B-COD) Metal |  |  |  | SAIS 5/9-VA-B-COD | Açıklama | M12 Düz, Erkek,5 Kutuplu PG9 -Paslanmaz Çelik(IP 69K) |  |  | 1920720000 | 77 | € | 1 |  | https://catalog.weidmueller.com/catalog/Start.do?localeId=en&ObjectID=1920720000
u-mation ¦ SAI ¦ Endüstriyel Ethernet | SAI - Sensör Aktuatör Arayüzler | SAI Pasif Modüller ve Aksesuarları | M12 Sensör Aktuatör Konektörleri (Profibus için / B-COD) Metal |  |  |  | SAIB 5/9-VA-B-COD | Açıklama | M12 Düz,Dişi,5 Kutuplu PG9 - Paslanmaz Çelik(IP69K) |  |  | 1920730000 | 63.75 | € | 1 |  | https://catalog.weidmueller.com/catalog/Start.do?localeId=en&ObjectID=1920730000
u-mation ¦ SAI ¦ Endüstriyel Ethernet | SAI - Sensör Aktuatör Arayüzler | SAI Pasif Modüller ve Aksesuarları | M12 Sensör Aktuatör Konektörleri (A-COD) Metal |  |  |  | SAIS-M-5/8S M12 5P A-COD | Açıklama | M12 Düz,Erkek 5 Kutuplu (IP67) PG9 |  |  | 1784740000 | 24 | € | 1 |  | https://catalog.weidmueller.com/catalog/Start.do?localeId=en&ObjectID=1784740000
u-mation ¦ SAI ¦ Endüstriyel Ethernet | SAI - Sensör Aktuatör Arayüzler | SAI Pasif Modüller ve Aksesuarları | M12 Sensör Aktuatör Konektörleri (A-COD) Metal |  |  |  | SAIB-M-5/8S M12 5P A-COD | Açıklama | M12 Düz,Dişi 5 Kutuplu (IP67) PG9 |  |  | 1784750000 | 24 | € | 1 |  | https://catalog.weidmueller.com/catalog/Start.do?localeId=en&ObjectID=1784750000
u-mation ¦ SAI ¦ Endüstriyel Ethernet | SAI - Sensör Aktuatör Arayüzler | SAI Pasif Modüller ve Aksesuarları | M12 Sensör Aktuatör Konektörleri (A-COD) Metal |  |  |  | SAISW-M-5/8 M12 | Açıklama | M12 Açılı Erkek 5 Kutuplu (IP67) PG9 |  |  | 1803940000 | 32 | € | 1 |  | https://catalog.weidmueller.com/catalog/Start.do?localeId=en&ObjectID=1803940000
u-mation ¦ SAI ¦ Endüstriyel Ethernet | SAI - Sensör Aktuatör Arayüzler | SAI Pasif Modüller ve Aksesuarları | M12 Sensör Aktuatör Konektörleri (A-COD) Metal |  |  |  | SAIBW-M-5/8 M12 | Açıklama | M12 Açılı Dişi 5 Kutuplu (IP67) PG9 |  |  | 1803920000 | 26.15 | € | 1 |  | https://catalog.weidmueller.com/catalog/Start.do?localeId=en&ObjectID=1803920000
u-mation ¦ SAI ¦ Endüstriyel Ethernet | SAI - Sensör Aktuatör Arayüzler | SAI Pasif Modüller ve Aksesuarları | M12 Sensör Aktuatör Konektörleri (A-COD) Metal |  |  |  | SAIS 5/9-VA | Açıklama | M12 Düz,Erkek 5 Kutuplu Yaylı Bağlantı (IP69K) |  |  | 1920700000 | 77 | € | 1 |  | https://catalog.weidmueller.com/catalog/Start.do?localeId=en&ObjectID=1920700000
u-mation ¦ SAI ¦ Endüstriyel Ethernet | SAI - Sensör Aktuatör Arayüzler | SAI Pasif Modüller ve Aksesuarları | M12 Sensör Aktuatör Konektörleri (A-COD) Metal |  |  |  | SAIB 5/9-VA | Açıklama | M12 Düz,Dişi 5 Kutuplu Yaylı Bağlantı (IP69K) |  |  | 1920710000 | 59.2 | € | 1 |  | https://catalog.weidmueller.com/catalog/Start.do?localeId=en&ObjectID=1920710000
u-mation ¦ SAI ¦ Endüstriyel Ethernet | SAI - Sensör Aktuatör Arayüzler | SAI Pasif Modüller ve Aksesuarları | M12 Sensör Aktuatör Konektörleri Endüstriyel Ethernet(D-COD) Metal |  |  |  | SAISM-4/8S-M12-4P D-COD | Açıklama | M12 Düz,Erkek 4 Kutuplu (IP67) |  |  | 1892120000 | 22 | € | 1 |  | https://catalog.weidmueller.com/catalog/Start.do?localeId=en&ObjectID=1892120000
u-mation ¦ SAI ¦ Endüstriyel Ethernet | SAI - Sensör Aktuatör Arayüzler | SAI Pasif Modüller ve Aksesuarları | M12 Sensör Aktuatör Konektörleri Endüstriyel Ethernet(D-COD) Metal |  |  |  | SAIBM-4/8S-M12-4P D-COD | Açıklama | M12 Düz,Dişi 4 Kutuplu (IP67) |  |  | 1892130000 | 19 | € | 1 |  | https://catalog.weidmueller.com/catalog/Start.do?localeId=en&ObjectID=1892130000
u-mation ¦ SAI ¦ Endüstriyel Ethernet | SAI - Sensör Aktuatör Arayüzler | SAI Pasif Modüller ve Aksesuarları | M12 Sensör Aktuatör Konektörleri Endüstriyel Ethernet(D-COD) Metal |  |  |  | SAISM-4/8S-M12 4P D-ZF | Açıklama | M12 Düz,Erkek 4 Kutuplu (IP67) |  |  | 1892120001 | 32.2 | € | 1 |  | https://catalog.weidmueller.com/catalog/Start.do?localeId=en&ObjectID=1892120001
u-mation ¦ SAI ¦ Endüstriyel Ethernet | SAI - Sensör Aktuatör Arayüzler | SAI Pasif Modüller ve Aksesuarları | M12 Sensör Aktuatör Konektörleri Endüstriyel Ethernet(D-COD) Metal |  |  |  | SAIBM-4/8S-M12 4P D-ZF | Açıklama | M12 Düz,Dişi 4 Kutuplu,Yaylı Bağlantı (IP67) |  |  | 1892130001 | 42 | € | 1 |  | https://catalog.weidmueller.com/catalog/Start.do?localeId=en&ObjectID=1892130001
u-mation ¦ SAI ¦ Endüstriyel Ethernet | SAI - Sensör Aktuatör Arayüzler | SAI Pasif Modüller ve Aksesuarları | M12 Sensör Aktuatör Konektörleri Endüstriyel Ethernet(D-COD) Metal |  |  |  | SAISW-4/8S-M12 4P D-ZF | Açıklama | M12 Açılı,Erkek 4 Kutuplu,Yaylı Bağlantı (IP67) |  |  | 1803930001 | 34.15 | € | 1 |  | https://catalog.weidmueller.com/catalog/Start.do?localeId=en&ObjectID=1803930001
u-mation ¦ SAI ¦ Endüstriyel Ethernet | SAI - Sensör Aktuatör Arayüzler | SAI Pasif Modüller ve Aksesuarları | M12 Sensör Aktuatör Konektörleri Endüstriyel Ethernet(D-COD) Metal |  |  |  | SAIBW-4/8S-M12 4P D-ZF | Açıklama | M12 Açılı,Erkek 4 Kutuplu,Yaylı Bağlantı (IP67) |  |  | 1139330000 | 34.4 | € | 1 |  | https://catalog.weidmueller.com/catalog/Start.do?localeId=en&ObjectID=1139330000
u-mation ¦ SAI ¦ Endüstriyel Ethernet | SAI - Sensör Aktuatör Arayüzler | SAI Pasif Modüller ve Aksesuarları | Sensör Aktuatör Konektörleri (M8 PLASTİK) |  |  |  | SAIS-M8-3P | Açıklama | M8 Düz,Erkek, 3 Kutup |  |  | 1803860000 | 14 | € | 1 |  | https://catalog.weidmueller.com/catalog/Start.do?localeId=en&ObjectID=1803860000
u-mation ¦ SAI ¦ Endüstriyel Ethernet | SAI - Sensör Aktuatör Arayüzler | SAI Pasif Modüller ve Aksesuarları | Sensör Aktuatör Konektörleri (M8 PLASTİK) |  |  |  | SAIS-M8-4P | Açıklama | M8 Düz,Erkek, 4 Kutup |  |  | 1803850000 | 14.35 | € | 1 |  | https://catalog.weidmueller.com/catalog/Start.do?localeId=en&ObjectID=1803850000
u-mation ¦ SAI ¦ Endüstriyel Ethernet | SAI - Sensör Aktuatör Arayüzler | SAI Pasif Modüller ve Aksesuarları | Sensör Aktuatör Konektörleri (M8 PLASTİK) |  |  |  | SAIB-M8-3P | Açıklama | M8 Düz,Dişi ,3 Kutup |  |  | 1803870000 | 12 | € | 1 |  | https://catalog.weidmueller.com/catalog/Start.do?localeId=en&ObjectID=1803870000
u-mation ¦ SAI ¦ Endüstriyel Ethernet | SAI - Sensör Aktuatör Arayüzler | SAI Pasif Modüller ve Aksesuarları | Sensör Aktuatör Konektörleri (M8 PLASTİK) |  |  |  | SAIB-M8-4P | Açıklama | M8 Düz,Dişi ,4 Kutup |  |  | 1803880000 | 14.35 | € | 1 |  | https://catalog.weidmueller.com/catalog/Start.do?localeId=en&ObjectID=1803880000
u-mation ¦ SAI ¦ Endüstriyel Ethernet | SAI - Sensör Aktuatör Arayüzler | SAI Pasif Modüller ve Aksesuarları | Sensör Aktuatör Konektörleri (M8 METAL) |  |  |  | SAISM-M8-3P-(IF) | Açıklama | M8 Düz,Erkek, 3 Kutup |  |  | 1010060000 | 30 | € | 1 |  | https://catalog.weidmueller.com/catalog/Start.do?localeId=en&ObjectID=1010060000
u-mation ¦ SAI ¦ Endüstriyel Ethernet | SAI - Sensör Aktuatör Arayüzler | SAI Pasif Modüller ve Aksesuarları | Sensör Aktuatör Konektörleri (M8 METAL) |  |  |  | SAISM-M8-4P-(IF) | Açıklama | M8 Düz,Erkek, 4 Kutup |  |  | 1010070000 | 26 | € | 1 |  | https://catalog.weidmueller.com/catalog/Start.do?localeId=en&ObjectID=1010070000
u-mation ¦ SAI ¦ Endüstriyel Ethernet | SAI - Sensör Aktuatör Arayüzler | SAI Pasif Modüller ve Aksesuarları | Sensör Aktuatör Konektörleri (M8 METAL) |  |  |  | SAIBM-M8-3P-(IF) | Açıklama | M8 Düz ,Dişi ,3 Kutup |  |  | 1010080000 | 30 | € | 1 |  | https://catalog.weidmueller.com/catalog/Start.do?localeId=en&ObjectID=1010080000
u-mation ¦ SAI ¦ Endüstriyel Ethernet | SAI - Sensör Aktuatör Arayüzler | SAI Pasif Modüller ve Aksesuarları | Sensör Aktuatör Konektörleri (M8 METAL) |  |  |  | SAIBM-M8-4P-(IF) | Açıklama | M8 Düz ,Dişi ,4 Kutup |  |  | 1010090000 | 26 | € | 1 |  | https://catalog.weidmueller.com/catalog/Start.do?localeId=en&ObjectID=1010090000
u-mation ¦ SAI ¦ Endüstriyel Ethernet | SAI - Sensör Aktuatör Arayüzler | SAI Pasif Modüller ve Aksesuarları | Sensör Aktuatör Konektörleri (IDC) |  |  |  | SAIS-4-IDC M12 small | Açıklama | M12 Düz,Erkek, 4 Kutup |  |  | 1781550001 | 14 | € | 1 |  | https://catalog.weidmueller.com/catalog/Start.do?localeId=en&ObjectID=1781550001
u-mation ¦ SAI ¦ Endüstriyel Ethernet | SAI - Sensör Aktuatör Arayüzler | SAI Pasif Modüller ve Aksesuarları | Sensör Aktuatör Konektörleri (IDC) |  |  |  | SAIB-4-IDC-M12 small | Açıklama | M12 Düz,Dişi, 4 Kutup |  |  | 1781540001 | 12.4 | € | 1 |  | https://catalog.weidmueller.com/catalog/Start.do?localeId=en&ObjectID=1781540001
u-mation ¦ SAI ¦ Endüstriyel Ethernet | SAI - Sensör Aktuatör Arayüzler | SAI Pasif Modüller ve Aksesuarları | Sensör Aktuatör Konektörleri (IDC) |  |  |  | SAISW-4-IDC M12 | Açıklama | M12 Açılı,Erkek, 4 Kutup |  |  | 1812870000 | 22.95 | € | 1 |  | https://catalog.weidmueller.com/catalog/Start.do?localeId=en&ObjectID=1812870000
u-mation ¦ SAI ¦ Endüstriyel Ethernet | SAI - Sensör Aktuatör Arayüzler | SAI Pasif Modüller ve Aksesuarları | Sensör Aktuatör Konektörleri (IDC) |  |  |  | SAIBW-4-IDC M12 | Açıklama | M12 Açılı,Dişi, 4 Kutup |  |  | 1812890000 | 23.2 | € | 1 |  | https://catalog.weidmueller.com/catalog/Start.do?localeId=en&ObjectID=1812890000
u-mation ¦ SAI ¦ Endüstriyel Ethernet | SAI - Sensör Aktuatör Arayüzler | SAI Pasif Modüller ve Aksesuarları | Sensör Aktuatör Konektörleri (IDC) |  |  |  | SAIS-3-IDC M8 small | Açıklama | M8 Düz,Erkek, 3 Kutup |  |  | 1784040001 | 11.4 | € | 1 |  | https://catalog.weidmueller.com/catalog/Start.do?localeId=en&ObjectID=1784040001
u-mation ¦ SAI ¦ Endüstriyel Ethernet | SAI - Sensör Aktuatör Arayüzler | SAI Pasif Modüller ve Aksesuarları | Sensör Aktuatör Konektörleri (IDC) |  |  |  | SAIS-4-IDC M8 small | Açıklama | M8 Düz,Erkek, 4 Kutup |  |  | 1784060001 | 14.4 | € | 1 |  | https://catalog.weidmueller.com/catalog/Start.do?localeId=en&ObjectID=1784060001
u-mation ¦ SAI ¦ Endüstriyel Ethernet | SAI - Sensör Aktuatör Arayüzler | SAI Pasif Modüller ve Aksesuarları | Sensör Aktuatör Konektörleri (IDC) |  |  |  | SAIB-3-IDC-M8 small | Açıklama | M8 Düz,Dişi, 3 Kutup |  |  | 1784030001 | 12.95 | € | 1 |  | https://catalog.weidmueller.com/catalog/Start.do?localeId=en&ObjectID=1784030001
u-mation ¦ SAI ¦ Endüstriyel Ethernet | SAI - Sensör Aktuatör Arayüzler | SAI Pasif Modüller ve Aksesuarları | Sensör Aktuatör Konektörleri (IDC) |  |  |  | SAIB-4-IDC-M8 small | Açıklama | M8 Düz,Dişi, 4 Kutup |  |  | 1784050001 | 14 | € | 1 |  | https://catalog.weidmueller.com/catalog/Start.do?localeId=en&ObjectID=1784050001
u-mation ¦ SAI ¦ Endüstriyel Ethernet | SAI - Sensör Aktuatör Arayüzler | SAI Pasif Modüller ve Aksesuarları | Dağıtıcı T Konnektörler |  |  |  | SAI-Y-5S B2-4 2M12 | Açıklama | Distribution, Pin 2 + 4 Bridged |  |  | 1783410000 | 23.05 | € | 1 |  | https://catalog.weidmueller.com/catalog/Start.do?localeId=en&ObjectID=1783410000
u-mation ¦ SAI ¦ Endüstriyel Ethernet | SAI - Sensör Aktuatör Arayüzler | SAI Pasif Modüller ve Aksesuarları | Dağıtıcı T Konnektörler |  |  |  | SAI-Y-5S PARA 2M12 | Açıklama | Parallel Distribution |  |  | 1783430000 | 23.05 | € | 1 |  | https://catalog.weidmueller.com/catalog/Start.do?localeId=en&ObjectID=1783430000
u-mation ¦ SAI ¦ Endüstriyel Ethernet | SAI - Sensör Aktuatör Arayüzler | SAI Pasif Modüller ve Aksesuarları | Dağıtıcı T Konnektörler |  |  |  | SAI-Y-5S- M12/M12 | Açıklama | Individual Distribution |  |  | 1826880000 | 30 | € | 1 |  | https://catalog.weidmueller.com/catalog/Start.do?localeId=en&ObjectID=1826880000
u-mation ¦ SAI ¦ Endüstriyel Ethernet | SAI - Sensör Aktuatör Arayüzler | SAI Pasif Modüller ve Aksesuarları | Dağıtıcı T Konnektörler |  |  |  | SAI-Y-4-4/2-4 M12/8 | Açıklama | Individual Distribution |  |  | 1783420000 | 23.05 | € | 1 |  | https://catalog.weidmueller.com/catalog/Start.do?localeId=en&ObjectID=1783420000
u-mation ¦ SAI ¦ Endüstriyel Ethernet | SAI - Sensör Aktuatör Arayüzler | SAI Pasif Modüller ve Aksesuarları | Yardımcı El Aleti |  |  |  | Screwty Set | Açıklama | Konnektör Sıkma El Aleti |  |  | 1910000000 | 3079 | TL | 1 |  | https://catalog.weidmueller.com/catalog/Start.do?localeId=en&ObjectID=1910000000
u-mation ¦ SAI ¦ Endüstriyel Ethernet | SAI - Sensör Aktuatör Arayüzler | SAI Pasif Modüller ve Aksesuarları | Aksesuar |  |  |  | SAI-SK-M12 | Açıklama | SAI M12 Kapak | Ölçü | M12 | 9456050000 | 0.55 | € | 30 |  | https://catalog.weidmueller.com/catalog/Start.do?localeId=en&ObjectID=9456050000
u-mation ¦ SAI ¦ Endüstriyel Ethernet | SAI - Sensör Aktuatör Arayüzler | SAI Pasif Modüller ve Aksesuarları | Aksesuar |  |  |  | SAI-SK M8 | Açıklama | SAI M8 Kapak | Ölçü | M8 | 1802760000 | 2 | € | 50 |  | https://catalog.weidmueller.com/catalog/Start.do?localeId=en&ObjectID=1802760000
u-mation ¦ SAI ¦ Endüstriyel Ethernet | SAI - Sensör Aktuatör Arayüzler | SAI Pasif Modüller ve Aksesuarları | Aksesuar |  |  |  | SAI-SK M5 | Açıklama | SAI M5 Kapak | Ölçü | M5 | 1855310000 | 2.6 | € | 50 |  | https://catalog.weidmueller.com/catalog/Start.do?localeId=en&ObjectID=1855310000
u-mation ¦ SAI ¦ Endüstriyel Ethernet | SAI - Sensör Aktuatör Arayüzler | SAI Pasif Modüller ve Aksesuarları | Aksesuar |  |  |  | SAI-SK-M12-UNI | Açıklama | SAI M12 Kapak | Ölçü | M12 Universal | 2330260000 | 3 | € | 20 |  | https://catalog.weidmueller.com/catalog/Start.do?localeId=en&ObjectID=2330260000
u-mation ¦ SAI ¦ Endüstriyel Ethernet | SAI - Sensör Aktuatör Arayüzler | SAI Pasif Modüller ve Aksesuarları | Aksesuar |  |  |  | ESG 9/20 MC NE WS | Açıklama | Beyaz | Ölçü |  | 1609940000 | 2.92 | TL | 200 |  | https://catalog.weidmueller.com/catalog/Start.do?localeId=en&ObjectID=1609940000
u-mation ¦ SAI ¦ Endüstriyel Ethernet | SAI - Sensör Aktuatör Arayüzler | SAI Pasif Modüller ve Aksesuarları | Hazır Bus Kablolar |  |  |  | SAIL-M8GM8G-4S-0.15U-SB | Ölçü | 15 cm | Açıklama | Düz M8 erkek-dişi | 1981900015 | 30.8 | € | 1 |  | https://catalog.weidmueller.com/catalog/Start.do?localeId=en&ObjectID=1981900015
u-mation ¦ SAI ¦ Endüstriyel Ethernet | SAI - Sensör Aktuatör Arayüzler | SAI Pasif Modüller ve Aksesuarları | Hazır Bus Kablolar |  |  |  | SAIL-M8GM8G-4S-0.3U-SB | Ölçü | 30 cm | Açıklama | Düz M8 erkek-dişi | 1981900030 | 32.55 | € | 1 |  | https://catalog.weidmueller.com/catalog/Start.do?localeId=en&ObjectID=1981900030
u-mation ¦ SAI ¦ Endüstriyel Ethernet | SAI - Sensör Aktuatör Arayüzler | SAI Pasif Modüller ve Aksesuarları | Hazır Bus Kablolar |  |  |  | SAIL-M8GM8G-4S-1.0U-SB | Ölçü | 1 m | Açıklama | Düz M8 erkek-dişi | 1981900100 | 32.8 | € | 1 |  | https://catalog.weidmueller.com/catalog/Start.do?localeId=en&ObjectID=1981900100
u-mation ¦ SAI ¦ Endüstriyel Ethernet | SAI - Sensör Aktuatör Arayüzler | SAI Pasif Modüller ve Aksesuarları | Hazır Bus Kablolar |  |  |  | SAIL-M8GM8G-4S-1.5U-SB | Ölçü | 1,5 m | Açıklama | Düz M8 erkek-dişi | 1981900150 | 37.35 | € | 1 |  | https://catalog.weidmueller.com/catalog/Start.do?localeId=en&ObjectID=1981900150
u-mation ¦ SAI ¦ Endüstriyel Ethernet | SAI - Sensör Aktuatör Arayüzler | SAI Pasif Modüller ve Aksesuarları | Hazır Bus Kablolar |  |  |  | SAIL-M8GM8G-4S-3.0U-SB | Ölçü | 3 m | Açıklama | Düz M8 erkek-dişi | 1981900300 | 53 | € | 1 |  | https://catalog.weidmueller.com/catalog/Start.do?localeId=en&ObjectID=1981900300
u-mation ¦ SAI ¦ Endüstriyel Ethernet | SAI - Sensör Aktuatör Arayüzler | SAI Pasif Modüller ve Aksesuarları | Hazır Bus Kablolar |  |  |  | SAIL-M8GM8G-4S-5.0U-SB | Ölçü | 5 m | Açıklama | Düz M8 erkek-dişi | 1981900500 | 52.55 | € | 1 |  | https://catalog.weidmueller.com/catalog/Start.do?localeId=en&ObjectID=1981900500
u-mation ¦ SAI ¦ Endüstriyel Ethernet | SAI - Sensör Aktuatör Arayüzler | SAI Pasif Modüller ve Aksesuarları | Hazır Bus Kablolar |  |  |  | SAIL-M8GM8G-4S-10U-SB | Ölçü | 10 m | Açıklama | Düz M8 erkek-dişi | 1981901000 | 72.95 | € | 1 |  | https://catalog.weidmueller.com/catalog/Start.do?localeId=en&ObjectID=1981901000
u-mation ¦ SAI ¦ Endüstriyel Ethernet | SAI - Sensör Aktuatör Arayüzler | SAI Pasif Modüller ve Aksesuarları | Profibus DP Sub D Konnektörler |  |  |  | PB-DP SUB-D M12 TERM | Koruma Sınıfı | IP30 |  |  | 1140650000 | 84.15 | € | 1 |  | https://catalog.weidmueller.com/catalog/Start.do?localeId=en&ObjectID=1140650000
u-mation ¦ SAI ¦ Endüstriyel Ethernet | SAI - Sensör Aktuatör Arayüzler | SAI Pasif Modüller ve Aksesuarları | Profibus DP Sub D Konnektörler |  |  |  | PB-DP SUB-D M12 TERM PS | Koruma Sınıfı | IP30 |  |  | 1140640000 | 90.1 | € | 1 |  | https://catalog.weidmueller.com/catalog/Start.do?localeId=en&ObjectID=1140640000
u-mation ¦ SAI ¦ Endüstriyel Ethernet | SAI - Sensör Aktuatör Arayüzler | SAI Pasif Modüller ve Aksesuarları | Profibus DP Sub D Konnektörler |  |  |  | PB-DP SUB-D ZF35TERM | Koruma Sınıfı | IP30 |  |  | 1173220000 | 72.9 | € | 1 |  | https://catalog.weidmueller.com/catalog/Start.do?localeId=en&ObjectID=1173220000
u-mation ¦ SAI ¦ Endüstriyel Ethernet | SAI - Sensör Aktuatör Arayüzler | SAI Pasif Modüller ve Aksesuarları | Profibus DP Sub D Konnektörler |  |  |  | PB-DP SUB-D ZF35TERM PS | Koruma Sınıfı | IP30 |  |  | 1173240000 | 80 | € | 1 |  | https://catalog.weidmueller.com/catalog/Start.do?localeId=en&ObjectID=1173240000
u-mation ¦ SAI ¦ Endüstriyel Ethernet | SAI - Sensör Aktuatör Arayüzler | SAI Pasif Modüller ve Aksesuarları | Profibus DP Sub D Konnektörler |  |  |  | PB-DP SUB-D ZF TERM | Koruma Sınıfı | IP30 |  |  | 1161870000 | 72.9 | € | 1 |  | https://catalog.weidmueller.com/catalog/Start.do?localeId=en&ObjectID=1161870000
u-mation ¦ SAI ¦ Endüstriyel Ethernet | SAI - Sensör Aktuatör Arayüzler | SAI Pasif Modüller ve Aksesuarları | Profibus DP Sub D Konnektörler |  |  |  | PB-DP SUB-D ZF TERM PS | Koruma Sınıfı | IP30 |  |  | 1161880000 | 79.5 | € | 1 |  | https://catalog.weidmueller.com/catalog/Start.do?localeId=en&ObjectID=1161880000
Level 0: u-mation ¦ SAI ¦ Endüstriyel Ethernet; Level 1: Endüstriyel Ethernet; Level 2: Unmanaged - Yönetilemeyen Ethernet Switchler |  | IE-SW-BL05-5TX | Açıklama | 5 x RJ45 |  |  | 1240840000 | 165 | € | 1 |  | https://catalog.weidmueller.com/catalog/Start.do?localeId=en&ObjectID=1240840000
Level 0: u-mation ¦ SAI ¦ Endüstriyel Ethernet; Level 1: Endüstriyel Ethernet; Level 2: Unmanaged - Yönetilemeyen Ethernet Switchler |  | IE-SW-BL05T-5TX | Açıklama | 5 x RJ45 (-40 … +75 ⁰C) |  |  | 1240850000 | 186 | € | 1 |  | https://catalog.weidmueller.com/catalog/Start.do?localeId=en&ObjectID=1240850000
Level 0: u-mation ¦ SAI ¦ Endüstriyel Ethernet; Level 1: Endüstriyel Ethernet; Level 2: Unmanaged - Yönetilemeyen Ethernet Switchler |  | IE-SW-BL05-4TX-1SC | Açıklama | 4 x RJ45, 1 x SC Multi-mode |  |  | 1240890000 | 280 | € | 1 |  | https://catalog.weidmueller.com/catalog/Start.do?localeId=en&ObjectID=1240890000
Level 0: u-mation ¦ SAI ¦ Endüstriyel Ethernet; Level 1: Endüstriyel Ethernet; Level 2: Unmanaged - Yönetilemeyen Ethernet Switchler |  | IE-SW-BL05T-4TX-1SC | Açıklama | 4 x RJ45, 1 x SC Multi-mode (-40 ...+75 °C) |  |  | 1286550000 | 317 | € | 1 |  | https://catalog.weidmueller.com/catalog/Start.do?localeId=en&ObjectID=1286550000
Level 0: u-mation ¦ SAI ¦ Endüstriyel Ethernet; Level 1: Endüstriyel Ethernet; Level 2: Unmanaged - Yönetilemeyen Ethernet Switchler |  | IE-SW-BL05-4TX-1ST | Açıklama | 4 x RJ45, 1 x ST Multi-mode |  |  | 1240880000 | 320 | € | 1 |  | https://catalog.weidmueller.com/catalog/Start.do?localeId=en&ObjectID=1240880000
Level 0: u-mation ¦ SAI ¦ Endüstriyel Ethernet; Level 1: Endüstriyel Ethernet; Level 2: Unmanaged - Yönetilemeyen Ethernet Switchler |  | IE-SW-BL05T-4TX-1ST | Açıklama | 4 x RJ45, 1 x ST Multi-mode (-40 ...+75 °C) |  |  | 1286540000 | 317 | € | 1 |  | https://catalog.weidmueller.com/catalog/Start.do?localeId=en&ObjectID=1286540000
Level 0: u-mation ¦ SAI ¦ Endüstriyel Ethernet; Level 1: Endüstriyel Ethernet; Level 2: Unmanaged - Yönetilemeyen Ethernet Switchler |  | IE-SW-BL05-4TX-1SCS | Açıklama | 4 x RJ45, 1 x SC Single-mode |  |  | 1240870000 | 459 | € | 1 |  | https://catalog.weidmueller.com/catalog/Start.do?localeId=en&ObjectID=1240870000
Level 0: u-mation ¦ SAI ¦ Endüstriyel Ethernet; Level 1: Endüstriyel Ethernet; Level 2: Unmanaged - Yönetilemeyen Ethernet Switchler |  | IE-SW-BL05T-4TX-1SCS | Açıklama | 4 x RJ45, 1 x SC Single-mode (-40 ...+75 °C) |  |  | 1286530000 | 529 | € | 1 |  | https://catalog.weidmueller.com/catalog/Start.do?localeId=en&ObjectID=1286530000
Level 0: u-mation ¦ SAI ¦ Endüstriyel Ethernet; Level 1: Endüstriyel Ethernet; Level 2: Unmanaged - Yönetilemeyen Ethernet Switchler |  | IE-SW-BL08-8TX | Açıklama | 8 x RJ45 |  |  | 1240900000 | 210 | € | 1 |  | https://catalog.weidmueller.com/catalog/Start.do?localeId=en&ObjectID=1240900000
Level 0: u-mation ¦ SAI ¦ Endüstriyel Ethernet; Level 1: Endüstriyel Ethernet; Level 2: Unmanaged - Yönetilemeyen Ethernet Switchler |  | IE-SW-BL08T-8TX | Açıklama | 8x RJ45, (-40 ...+75 °C) |  |  | 1286560000 | 290 | € | 1 |  | https://catalog.weidmueller.com/catalog/Start.do?localeId=en&ObjectID=1286560000
Level 0: u-mation ¦ SAI ¦ Endüstriyel Ethernet; Level 1: Endüstriyel Ethernet; Level 2: Unmanaged - Yönetilemeyen Ethernet Switchler |  | IE-SW-BL08-7TX-1ST | Açıklama | 7x RJ45, 1 x ST Multi-mode |  |  | 1412090000 | 380 | € | 1 |  | https://catalog.weidmueller.com/catalog/Start.do?localeId=en&ObjectID=1412090000
Level 0: u-mation ¦ SAI ¦ Endüstriyel Ethernet; Level 1: Endüstriyel Ethernet; Level 2: Unmanaged - Yönetilemeyen Ethernet Switchler |  | IE-SW-BL08-7TX-1SC | Açıklama | 7x RJ45, 1 x SC Multi-mode |  |  | 1412070000 | 380 | € | 1 |  | https://catalog.weidmueller.com/catalog/Start.do?localeId=en&ObjectID=1412070000
Level 0: u-mation ¦ SAI ¦ Endüstriyel Ethernet; Level 1: Endüstriyel Ethernet; Level 2: Unmanaged - Yönetilemeyen Ethernet Switchler |  | IE-SW-BL08T-7TX-1SC | Açıklama | 7x RJ45, 1 x SC Multi-mode (-40 ...+75 °C) |  |  | 1412080000 | 430 | € | 1 |  | https://catalog.weidmueller.com/catalog/Start.do?localeId=en&ObjectID=1412080000
Level 0: u-mation ¦ SAI ¦ Endüstriyel Ethernet; Level 1: Endüstriyel Ethernet; Level 2: Unmanaged - Yönetilemeyen Ethernet Switchler |  | IE-SW-BL08T-7TX-1ST | Açıklama | 7x RJ45, 1 x ST Multi-mode (-40 ...+75 °C) |  |  | 1412100000 | 430 | € | 1 |  | https://catalog.weidmueller.com/catalog/Start.do?localeId=en&ObjectID=1412100000
Level 0: u-mation ¦ SAI ¦ Endüstriyel Ethernet; Level 1: Endüstriyel Ethernet; Level 2: Unmanaged - Yönetilemeyen Ethernet Switchler |  | IE-SW-BL08-7TX-1SCS | Açıklama | 7x RJ45, 1 x SC Single-mode |  |  | 1240950000 | 515 | € | 1 |  | https://catalog.weidmueller.com/catalog/Start.do?localeId=en&ObjectID=1240950000
Level 0: u-mation ¦ SAI ¦ Endüstriyel Ethernet; Level 1: Endüstriyel Ethernet; Level 2: Unmanaged - Yönetilemeyen Ethernet Switchler |  | IE-SW-BL08T-7TX-1SCS | Açıklama | 7x RJ45, 1 x SC Single-mode (-40 ...+75 °C) |  |  | 1286580000 | 602 | € | 1 |  | https://catalog.weidmueller.com/catalog/Start.do?localeId=en&ObjectID=1286580000
Level 0: u-mation ¦ SAI ¦ Endüstriyel Ethernet; Level 1: Endüstriyel Ethernet; Level 2: Unmanaged - Yönetilemeyen Ethernet Switchler |  | IE-SW-BL08-6TX-2ST | Açıklama | 6x RJ45, 2 x ST Multi-mode |  |  | 1240930000 | 480 | € | 1 |  | https://catalog.weidmueller.com/catalog/Start.do?localeId=en&ObjectID=1240930000
Level 0: u-mation ¦ SAI ¦ Endüstriyel Ethernet; Level 1: Endüstriyel Ethernet; Level 2: Unmanaged - Yönetilemeyen Ethernet Switchler |  | IE-SW-BL08-6TX-2SC | Açıklama | 6 x RJ45, 2 x SC Multi-mode |  |  | 1240910000 | 550 | € | 1 |  | https://catalog.weidmueller.com/catalog/Start.do?localeId=en&ObjectID=1240910000
Level 0: u-mation ¦ SAI ¦ Endüstriyel Ethernet; Level 1: Endüstriyel Ethernet; Level 2: Unmanaged - Yönetilemeyen Ethernet Switchler |  | IE-SW-BL08T-6TX-2SC | Açıklama | 6 x RJ45, 2 x SC Multi-mode (-40 ...+75 °C) |  |  | 1240920000 | 524 | € | 1 |  | https://catalog.weidmueller.com/catalog/Start.do?localeId=en&ObjectID=1240920000
Level 0: u-mation ¦ SAI ¦ Endüstriyel Ethernet; Level 1: Endüstriyel Ethernet; Level 2: Unmanaged - Yönetilemeyen Ethernet Switchler |  | IE-SW-BL08T-6TX-2ST | Açıklama | 6 x RJ45, 2 x ST Multi-mode (-40 ...+75 °C) |  |  | 1286570000 | 533 | € | 1 |  | https://catalog.weidmueller.com/catalog/Start.do?localeId=en&ObjectID=1286570000
Level 0: u-mation ¦ SAI ¦ Endüstriyel Ethernet; Level 1: Endüstriyel Ethernet; Level 2: Unmanaged - Yönetilemeyen Ethernet Switchler |  | IE-SW-BL08-6TX-2SCS | Açıklama | 6 x RJ45, 2 x SC Single-mode |  |  | 1412110000 | 710 | € | 1 |  | https://catalog.weidmueller.com/catalog/Start.do?localeId=en&ObjectID=1412110000
Level 0: u-mation ¦ SAI ¦ Endüstriyel Ethernet; Level 1: Endüstriyel Ethernet; Level 2: Unmanaged - Yönetilemeyen Ethernet Switchler |  | IE-SW-BL08T-6TX-2SCS | Açıklama | 6 x RJ45, 2 x SC Single-mode (-40 ...+75 °C) |  |  | 1412120000 | 1000 | € | 1 |  | https://catalog.weidmueller.com/catalog/Start.do?localeId=en&ObjectID=1412120000
Level 0: u-mation ¦ SAI ¦ Endüstriyel Ethernet; Level 1: Endüstriyel Ethernet; Level 2: Unmanaged - Yönetilemeyen Ethernet Switchler |  | IE-SW-VL16-16TX | Açıklama | 16 x RJ45 |  |  | 1241000000 | 970 | € | 1 |  | https://catalog.weidmueller.com/catalog/Start.do?localeId=en&ObjectID=1241000000
Level 0: u-mation ¦ SAI ¦ Endüstriyel Ethernet; Level 1: Endüstriyel Ethernet; Level 2: Unmanaged - Yönetilemeyen Ethernet Switchler |  | IE-SW-VL16T-16TX | Açıklama | 16 x RJ45 (-40 ...+75 °C) |  |  | 1286590000 | 1100 | € | 1 |  | https://catalog.weidmueller.com/catalog/Start.do?localeId=en&ObjectID=1286590000
Level 0: u-mation ¦ SAI ¦ Endüstriyel Ethernet; Level 1: Endüstriyel Ethernet; Level 2: Unmanaged - Yönetilemeyen Ethernet Switchler |  | IE-SW-VL09T-6TX-3SC | Açıklama | 6 x RJ45, 3 x SC Multi-mode (-40 ...+75 °C) |  |  | 1240980000 | 990 | € | 1 |  | https://catalog.weidmueller.com/catalog/Start.do?localeId=en&ObjectID=1240980000
Level 0: u-mation ¦ SAI ¦ Endüstriyel Ethernet; Level 1: Endüstriyel Ethernet; Level 2: Unmanaged - Yönetilemeyen Ethernet Switchler |  | IE-SW-VL16-14TX-2SC | Açıklama | 14 x RJ45, 2 x SC Multi-mode |  |  | 1241030000 | 1070 | € | 1 |  | https://catalog.weidmueller.com/catalog/Start.do?localeId=en&ObjectID=1241030000
Level 0: u-mation ¦ SAI ¦ Endüstriyel Ethernet; Level 1: Endüstriyel Ethernet; Level 2: Unmanaged - Yönetilemeyen Ethernet Switchler |  | IE-SW-VL16-14TX-2ST | Açıklama | 14 x RJ45, 2 x ST Multi-mode |  |  | 1241050000 | 1070 | € | 1 |  | https://catalog.weidmueller.com/catalog/Start.do?localeId=en&ObjectID=1241050000
Level 0: u-mation ¦ SAI ¦ Endüstriyel Ethernet; Level 1: Endüstriyel Ethernet; Level 2: Unmanaged - Yönetilemeyen Ethernet Switchler |  | IE-SW-VL16T-14TX-2SC | Açıklama | 14 x RJ45, 2 x SC Multi-mode (-40 ...+75 °C) |  |  | 1286610000 | 1292 | € | 1 |  | https://catalog.weidmueller.com/catalog/Start.do?localeId=en&ObjectID=1286610000
Level 0: u-mation ¦ SAI ¦ Endüstriyel Ethernet; Level 1: Endüstriyel Ethernet; Level 2: Unmanaged - Yönetilemeyen Ethernet Switchler |  | IE-SW-VL16T-14TX-2ST | Açıklama | 14 x RJ45, 2 x ST Multi-mode (-40 ...+75 °C) |  |  | 1286620000 | 1600 | € | 1 |  | https://catalog.weidmueller.com/catalog/Start.do?localeId=en&ObjectID=1286620000
Level 0: u-mation ¦ SAI ¦ Endüstriyel Ethernet; Level 1: Endüstriyel Ethernet; Level 2: Gigabit Unmanaged - Yönetilemeyen Ethernet Switchler |  | IE-SW-BL05-4GT-1GS | Açıklama | 4 * RJ45 10/100/1000BaseT(X), 1 x combo-port |  |  | 2435400000 | 400 | € | 1 |  | https://catalog.weidmueller.com/catalog/Start.do?localeId=en&ObjectID=2435400000
Level 0: u-mation ¦ SAI ¦ Endüstriyel Ethernet; Level 1: Endüstriyel Ethernet; Level 2: Gigabit Unmanaged - Yönetilemeyen Ethernet Switchler |  | IE-SW-VL08-8GT | Açıklama | 8 x RJ45 10/100/1000BaseT(X) |  |  | 1241270000 | 700 | € | 1 |  | https://catalog.weidmueller.com/catalog/Start.do?localeId=en&ObjectID=1241270000
Level 0: u-mation ¦ SAI ¦ Endüstriyel Ethernet; Level 1: Endüstriyel Ethernet; Level 2: Gigabit Unmanaged - Yönetilemeyen Ethernet Switchler |  | IE-SW-VL08T-8GT | Açıklama | 8 x RJ45 10/100/1000BaseT(X) (-40 ...+75 °C) |  |  | 1286860000 | 850 | € | 1 |  | https://catalog.weidmueller.com/catalog/Start.do?localeId=en&ObjectID=1286860000
Level 0: u-mation ¦ SAI ¦ Endüstriyel Ethernet; Level 1: Endüstriyel Ethernet; Level 2: Gigabit Unmanaged - Yönetilemeyen Ethernet Switchler |  | IE-SW-VL08-6GT-2GS | Açıklama | 6 x RJ45 10/100/1000BaseT(X), 2 x combo-ports |  |  | 1241280000 | 786 | € | 1 |  | https://catalog.weidmueller.com/catalog/Start.do?localeId=en&ObjectID=1241280000
Level 0: u-mation ¦ SAI ¦ Endüstriyel Ethernet; Level 1: Endüstriyel Ethernet; Level 2: Gigabit Unmanaged - Yönetilemeyen Ethernet Switchler |  | IE-SW-VL08T-6GT-2GS | Açıklama | 6 x RJ45 10/100/1000BaseT(X), 2 x combo-ports (-40 ...+75 °C) |  |  | 1286870000 | 847 | € | 1 |  | https://catalog.weidmueller.com/catalog/Start.do?localeId=en&ObjectID=1286870000
u-mation ¦ SAI ¦ Endüstriyel Ethernet | Endüstriyel Ethernet | POE Unmanaged - Yönetilemeyen Switchler |  | Fast Ethernet POE |  |  | IE-SW-BL06-2TX-4POE | Açıklama | 2 x RJ45, 4 x RJ45 PoE |  |  | 1241380000 | 510 | € | 1 |  | https://catalog.weidmueller.com/catalog/Start.do?localeId=en&ObjectID=1241380000
u-mation ¦ SAI ¦ Endüstriyel Ethernet | Endüstriyel Ethernet | POE Unmanaged - Yönetilemeyen Switchler |  | Fast Ethernet POE |  |  | IE-SW-BL06T-2TX-4POE | Açıklama | 2 x RJ45, 4 x RJ45 PoE (-40 ...+75 °C) |  |  | 1286920000 | 609 | € | 1 |  | https://catalog.weidmueller.com/catalog/Start.do?localeId=en&ObjectID=1286920000
u-mation ¦ SAI ¦ Endüstriyel Ethernet | Endüstriyel Ethernet | POE Unmanaged - Yönetilemeyen Switchler |  | Fast Ethernet POE |  |  | IE-SW-BL06-1TX-4POE-1SC | Açıklama | 1 x RJ45, 4 x RJ45 PoE+, 1 x SC Multi-mode |  |  | 1504250000 | 805 | € | 1 |  | https://catalog.weidmueller.com/catalog/Start.do?localeId=en&ObjectID=1504250000
u-mation ¦ SAI ¦ Endüstriyel Ethernet | Endüstriyel Ethernet | POE Unmanaged - Yönetilemeyen Switchler |  | Fast Ethernet POE |  |  | IE-SW-BL06T-1TX-4POE-1SC | Açıklama | 1 x RJ45, 4 x RJ45 PoE+, 1 x SC Multi-mode (-40 ...+75 °C) |  |  | 1504260000 | 933 | € | 1 |  | https://catalog.weidmueller.com/catalog/Start.do?localeId=en&ObjectID=1504260000
u-mation ¦ SAI ¦ Endüstriyel Ethernet | Endüstriyel Ethernet | POE Unmanaged - Yönetilemeyen Switchler |  | Fast Ethernet POE |  |  | IE-SW-BL06-1TX-4POE-1ST | Açıklama | 1 x RJ45, 4 x RJ45 PoE+, 1 x ST Multi-mode |  |  | 1504270000 | 805 | € | 1 |  | https://catalog.weidmueller.com/catalog/Start.do?localeId=en&ObjectID=1504270000
u-mation ¦ SAI ¦ Endüstriyel Ethernet | Endüstriyel Ethernet | POE Unmanaged - Yönetilemeyen Switchler |  | Fast Ethernet POE |  |  | IE-SW-BL06T-1TX-4POE-1ST | Açıklama | 1 x RJ45 , 4 x RJ45 PoE+, 1 x ST Multi-mode (-40 ...+75 °C) |  |  | 1504290000 | 933 | € | 1 |  | https://catalog.weidmueller.com/catalog/Start.do?localeId=en&ObjectID=1504290000
u-mation ¦ SAI ¦ Endüstriyel Ethernet | Endüstriyel Ethernet | POE Unmanaged - Yönetilemeyen Switchler |  | Fast Ethernet POE |  |  | IE-SW-BL06-4POE-2SC | Açıklama | 4 x RJ45 PoE+, 2 x SC Multi-mode |  |  | 1504210000 | 958 | € | 1 |  | https://catalog.weidmueller.com/catalog/Start.do?localeId=en&ObjectID=1504210000
u-mation ¦ SAI ¦ Endüstriyel Ethernet | Endüstriyel Ethernet | POE Unmanaged - Yönetilemeyen Switchler |  | Fast Ethernet POE |  |  | IE-SW-BL06T-4POE-2SC | Açıklama | 4 x RJ45 PoE+, 2 x SC Multi-mode (-40 ...+75 °C) |  |  | 1504220000 | 1110 | € | 1 |  | https://catalog.weidmueller.com/catalog/Start.do?localeId=en&ObjectID=1504220000
u-mation ¦ SAI ¦ Endüstriyel Ethernet | Endüstriyel Ethernet | POE Unmanaged - Yönetilemeyen Switchler |  | Fast Ethernet POE |  |  | IE-SW-BL06-4POE-2ST | Açıklama | 4 x RJ45 PoE+, 2 x ST Multi-mode |  |  | 1504230000 | 958 | € | 1 |  | https://catalog.weidmueller.com/catalog/Start.do?localeId=en&ObjectID=1504230000
u-mation ¦ SAI ¦ Endüstriyel Ethernet | Endüstriyel Ethernet | POE Unmanaged - Yönetilemeyen Switchler |  | Fast Ethernet POE |  |  | IE-SW-BL06T-4POE-2ST | Açıklama | 4 x RJ45 PoE+, 2 x ST Multi-mode (-40 ...+75 °C) |  |  | 1504240000 | 1110 | € | 1 |  | https://catalog.weidmueller.com/catalog/Start.do?localeId=en&ObjectID=1504240000
u-mation ¦ SAI ¦ Endüstriyel Ethernet | Endüstriyel Ethernet | POE Unmanaged - Yönetilemeyen Switchler |  | Gigabit POE |  |  | IE-SW-BL05-1GT-4GTPOE | Açıklama | 4 x RJ45 PoE+, 1 x RJ45 10/100/1000BaseT(X) |  |  | 1504320000 | 1062 | € | 1 |  | https://catalog.weidmueller.com/catalog/Start.do?localeId=en&ObjectID=1504320000
u-mation ¦ SAI ¦ Endüstriyel Ethernet | Endüstriyel Ethernet | POE Unmanaged - Yönetilemeyen Switchler |  | Gigabit POE |  |  | IE-SW-BL05T-1GT-4GTPOE | Açıklama | 4 x RJ45 10/100/1000BaseT(X) PoE+, 1 x RJ45 10/100/1000BaseT(X)(-40 ...+75 °C) |  |  | 1504340000 | 1232 | € | 1 |  | https://catalog.weidmueller.com/catalog/Start.do?localeId=en&ObjectID=1504340000
u-mation ¦ SAI ¦ Endüstriyel Ethernet | Endüstriyel Ethernet | POE Unmanaged - Yönetilemeyen Switchler |  | Gigabit POE |  |  | IE-SW-BL05-1GS-4GTPOE | Açıklama | 4 x RJ45 10/100/1000BaseT(X) PoE+, 1 x Slot 1000BaseSFP |  |  | 1504360000 | 1132 | € | 1 |  | https://catalog.weidmueller.com/catalog/Start.do?localeId=en&ObjectID=1504360000
u-mation ¦ SAI ¦ Endüstriyel Ethernet | Endüstriyel Ethernet | POE Unmanaged - Yönetilemeyen Switchler |  | Gigabit POE |  |  | IE-SW-BL05T-1GS-4GTPOE | Açıklama | 4 x RJ45 10/100/1000BaseT(X) PoE+, 1 x Slot 1000BaseSFP (-40 ...+75 °C) |  |  | 1504380000 | 1314 | € | 1 |  | https://catalog.weidmueller.com/catalog/Start.do?localeId=en&ObjectID=1504380000
Level 0: u-mation ¦ SAI ¦ Endüstriyel Ethernet; Level 1: Endüstriyel Ethernet; Level 2: Managed - Yönetilen Ethernet Switchler |  | IE-SW-VL05M-5TX | Açıklama | 5 x RJ45 |  |  | 1504280000 | 620 | € | 1 |  | https://catalog.weidmueller.com/catalog/Start.do?localeId=en&ObjectID=1504280000
Level 0: u-mation ¦ SAI ¦ Endüstriyel Ethernet; Level 1: Endüstriyel Ethernet; Level 2: Managed - Yönetilen Ethernet Switchler |  | IE-SW-VL05MT-5TX | Açıklama | 5 x RJ45 (-40 ...+75 °C) |  |  | 1504310000 | 625 | € | 1 |  | https://catalog.weidmueller.com/catalog/Start.do?localeId=en&ObjectID=1504310000
Level 0: u-mation ¦ SAI ¦ Endüstriyel Ethernet; Level 1: Endüstriyel Ethernet; Level 2: Managed - Yönetilen Ethernet Switchler |  | IE-SW-VL08MT-8TX | Açıklama | 8x RJ45 (-40 ...+75 °C) |  |  | 1240940000 | 1050 | € | 1 |  | https://catalog.weidmueller.com/catalog/Start.do?localeId=en&ObjectID=1240940000
Level 0: u-mation ¦ SAI ¦ Endüstriyel Ethernet; Level 1: Endüstriyel Ethernet; Level 2: Managed - Yönetilen Ethernet Switchler |  | IE-SW-VL05M-3TX-2SC | Açıklama | 3 x RJ45, 2 x SC Multi-mode |  |  | 1504330000 | 1025 | € | 1 |  | https://catalog.weidmueller.com/catalog/Start.do?localeId=en&ObjectID=1504330000
Level 0: u-mation ¦ SAI ¦ Endüstriyel Ethernet; Level 1: Endüstriyel Ethernet; Level 2: Managed - Yönetilen Ethernet Switchler |  | IE-SW-VL05M-3TX-2ST | Açıklama | 3 x RJ45, 2 x ST Multi-mode |  |  | 1504370000 | 1025 | € | 1 |  | https://catalog.weidmueller.com/catalog/Start.do?localeId=en&ObjectID=1504370000
Level 0: u-mation ¦ SAI ¦ Endüstriyel Ethernet; Level 1: Endüstriyel Ethernet; Level 2: Managed - Yönetilen Ethernet Switchler |  | IE-SW-VL05MT-3TX-2SC | Açıklama | 3 x RJ45, 2 x SC Multi-mode (-40 ...+75 °C) |  |  | 1504350000 | 1127 | € | 1 |  | https://catalog.weidmueller.com/catalog/Start.do?localeId=en&ObjectID=1504350000
Level 0: u-mation ¦ SAI ¦ Endüstriyel Ethernet; Level 1: Endüstriyel Ethernet; Level 2: Managed - Yönetilen Ethernet Switchler |  | IE-SW-VL05MT-3TX-2ST | Açıklama | 3 x RJ45, 2 x ST Multi-mode (-40 ...+75 °C) |  |  | 1504390000 | 1127 | € | 1 |  | https://catalog.weidmueller.com/catalog/Start.do?localeId=en&ObjectID=1504390000
Level 0: u-mation ¦ SAI ¦ Endüstriyel Ethernet; Level 1: Endüstriyel Ethernet; Level 2: Managed - Yönetilen Ethernet Switchler |  | IE-SW-VL08MT-5TX-3SC | Açıklama | 5 x RJ45, 3 x SC Multi-mode (-40 ...+75 °C) |  |  | 1240970000 | 2170 | € | 1 |  | https://catalog.weidmueller.com/catalog/Start.do?localeId=en&ObjectID=1240970000
Level 0: u-mation ¦ SAI ¦ Endüstriyel Ethernet; Level 1: Endüstriyel Ethernet; Level 2: Managed - Yönetilen Ethernet Switchler |  | IE-SW-VL08MT-6TX-2ST | Açıklama | 6 x RJ45, 2 x ST Multi-mode (-40 ...+75 °C) |  |  | 1240990000 | 1365 | € | 1 |  | https://catalog.weidmueller.com/catalog/Start.do?localeId=en&ObjectID=1240990000
Level 0: u-mation ¦ SAI ¦ Endüstriyel Ethernet; Level 1: Endüstriyel Ethernet; Level 2: Managed - Yönetilen Ethernet Switchler |  | IE-SW-VL08MT-6TX-2SC | Açıklama | 6 x RJ45, 2 x SC Multi-mode (-40 ...+75 °C) |  |  | 1344770000 | 1419 | € | 1 |  | https://catalog.weidmueller.com/catalog/Start.do?localeId=en&ObjectID=1344770000
Level 0: u-mation ¦ SAI ¦ Endüstriyel Ethernet; Level 1: Endüstriyel Ethernet; Level 2: Managed - Yönetilen Ethernet Switchler |  | IE-SW-VL08MT-6TX-2SCS | Açıklama | 6 x RJ45, 2 x SC Single-mode (-40 ...+75 °C) |  |  | 1241020000 | 2700 | € | 1 |  | https://catalog.weidmueller.com/catalog/Start.do?localeId=en&ObjectID=1241020000
Level 0: u-mation ¦ SAI ¦ Endüstriyel Ethernet; Level 1: Endüstriyel Ethernet; Level 2: Managed - Yönetilen Ethernet Switchler |  | IE-SW-VL08MT-5TX-1SC-2SCS | Açıklama | 5 x RJ45, 1 x SC Multi-mode, 2 x SC Single-mode (-40 ...+75 °C) |  |  | 1345240000 | 2122 | € | 1 |  | https://catalog.weidmueller.com/catalog/Start.do?localeId=en&ObjectID=1345240000
Level 0: u-mation ¦ SAI ¦ Endüstriyel Ethernet; Level 1: Endüstriyel Ethernet; Level 2: Managed - Yönetilen Ethernet Switchler |  | IE-SW-PL08M-8TX | Açıklama | 8 x RJ45 |  |  | 1241040000 | 1370 | € | 1 |  | https://catalog.weidmueller.com/catalog/Start.do?localeId=en&ObjectID=1241040000
Level 0: u-mation ¦ SAI ¦ Endüstriyel Ethernet; Level 1: Endüstriyel Ethernet; Level 2: Managed - Yönetilen Ethernet Switchler |  | IE-SW-PL08MT-8TX | Açıklama | 8 x RJ45 (-40 ...+75 °C) |  |  | 1286780000 | 1318 | € | 1 |  | https://catalog.weidmueller.com/catalog/Start.do?localeId=en&ObjectID=1286780000
Level 0: u-mation ¦ SAI ¦ Endüstriyel Ethernet; Level 1: Endüstriyel Ethernet; Level 2: Managed - Yönetilen Ethernet Switchler |  | IE-SW-PL08M-6TX-2SC | Açıklama | 6 x RJ45, 2 x SC Multi-mode |  |  | 1241070000 | 2100 | € | 1 |  | https://catalog.weidmueller.com/catalog/Start.do?localeId=en&ObjectID=1241070000
Level 0: u-mation ¦ SAI ¦ Endüstriyel Ethernet; Level 1: Endüstriyel Ethernet; Level 2: Managed - Yönetilen Ethernet Switchler |  | IE-SW-PL08MT-6TX-2SC | Açıklama | 6 x RJ45, 2 x SC Multi-mode (-40 ...+75 °C) |  |  | 1286790000 | 2006 | € | 1 |  | https://catalog.weidmueller.com/catalog/Start.do?localeId=en&ObjectID=1286790000
Level 0: u-mation ¦ SAI ¦ Endüstriyel Ethernet; Level 1: Endüstriyel Ethernet; Level 2: Managed - Yönetilen Ethernet Switchler |  | IE-SW-PL08M-6TX-2ST | Açıklama | 6 x RJ45, 2 x ST Multi-mode |  |  | 1241080000 | 2100 | € | 1 |  | https://catalog.weidmueller.com/catalog/Start.do?localeId=en&ObjectID=1241080000
Level 0: u-mation ¦ SAI ¦ Endüstriyel Ethernet; Level 1: Endüstriyel Ethernet; Level 2: Managed - Yönetilen Ethernet Switchler |  | IE-SW-PL08MT-6TX-2ST | Açıklama | 6 x RJ45, 2 x ST Multi-mode (-40 ...+75 °C) |  |  | 1286800000 | 2006 | € | 1 |  | https://catalog.weidmueller.com/catalog/Start.do?localeId=en&ObjectID=1286800000
Level 0: u-mation ¦ SAI ¦ Endüstriyel Ethernet; Level 1: Endüstriyel Ethernet; Level 2: Managed - Yönetilen Ethernet Switchler |  | IE-SW-PL08M-6TX-2SCS | Açıklama | 6 x RJ45, 2 x SC Single-mode |  |  | 1241090000 | 2750 | € | 1 |  | https://catalog.weidmueller.com/catalog/Start.do?localeId=en&ObjectID=1241090000
Level 0: u-mation ¦ SAI ¦ Endüstriyel Ethernet; Level 1: Endüstriyel Ethernet; Level 2: Managed - Yönetilen Ethernet Switchler |  | IE-SW-PL08MT-6TX-2SCS | Açıklama | 6 x RJ45, 2 x SC Single-mode (-40 ...+75 °C) |  |  | 1286810000 | 2559 | € | 1 |  | https://catalog.weidmueller.com/catalog/Start.do?localeId=en&ObjectID=1286810000
Level 0: u-mation ¦ SAI ¦ Endüstriyel Ethernet; Level 1: Endüstriyel Ethernet; Level 2: Managed - Yönetilen Ethernet Switchler |  | IE-SW-PL16M-16TX | Açıklama | 16 x RJ45 |  |  | 1241100000 | 2500 | € | 1 |  | https://catalog.weidmueller.com/catalog/Start.do?localeId=en&ObjectID=1241100000
Level 0: u-mation ¦ SAI ¦ Endüstriyel Ethernet; Level 1: Endüstriyel Ethernet; Level 2: Managed - Yönetilen Ethernet Switchler |  | IE-SW-PL16MT-16TX | Açıklama | 16x RJ45 (-40 ...+75 °C) |  |  | 1286820000 | 2370 | € | 1 |  | https://catalog.weidmueller.com/catalog/Start.do?localeId=en&ObjectID=1286820000
Level 0: u-mation ¦ SAI ¦ Endüstriyel Ethernet; Level 1: Endüstriyel Ethernet; Level 2: Managed - Yönetilen Ethernet Switchler |  | IE-SW-PL16M-14TX-2SC | Açıklama | 14 x RJ45, 2 x SC Multi-mode |  |  | 1241120000 | 2630 | € | 1 |  | https://catalog.weidmueller.com/catalog/Start.do?localeId=en&ObjectID=1241120000
Level 0: u-mation ¦ SAI ¦ Endüstriyel Ethernet; Level 1: Endüstriyel Ethernet; Level 2: Managed - Yönetilen Ethernet Switchler |  | IE-SW-PL16MT-14TX-2SC | Açıklama | 14 x RJ45, 2 x SC Multi-mode (-40 ...+75 °C) |  |  | 1286830000 | 2988 | € | 1 |  | https://catalog.weidmueller.com/catalog/Start.do?localeId=en&ObjectID=1286830000
Level 0: u-mation ¦ SAI ¦ Endüstriyel Ethernet; Level 1: Endüstriyel Ethernet; Level 2: Managed - Yönetilen Ethernet Switchler |  | IE-SW-PL16M-14TX-2ST | Açıklama | 14 x RJ45, 2 x ST Multi-mode |  |  | 1241130000 | 2630 | € | 1 |  | https://catalog.weidmueller.com/catalog/Start.do?localeId=en&ObjectID=1241130000
Level 0: u-mation ¦ SAI ¦ Endüstriyel Ethernet; Level 1: Endüstriyel Ethernet; Level 2: Managed - Yönetilen Ethernet Switchler |  | IE-SW-PL16MT-14TX-2ST | Açıklama | 14 x RJ45, 2 x ST Multi-mode (-40 ...+75 °C) |  |  | 1286840000 | 2988 | € | 1 |  | https://catalog.weidmueller.com/catalog/Start.do?localeId=en&ObjectID=1286840000
Level 0: u-mation ¦ SAI ¦ Endüstriyel Ethernet; Level 1: Endüstriyel Ethernet; Level 2: Managed - Yönetilen Ethernet Switchler |  | EBR-MODULE RS232 | Açıklama | Yedekleme modülü |  |  | 1241430000 | 131 | € | 1 |  | https://catalog.weidmueller.com/catalog/Start.do?localeId=en&ObjectID=1241430000
Level 0: u-mation ¦ SAI ¦ Endüstriyel Ethernet; Level 1: Endüstriyel Ethernet; Level 2: Gigabit Managed - Yönetilebilen Ethernet Switchler |  | IE-SW-PL10M-3GT-7TX | Açıklama | 3 x RJ45 10/100/1000BaseT(X) 7 x RJ45 10/100BaseT(X) |  |  | 1241290000 | 1850 | € | 1 |  | https://catalog.weidmueller.com/catalog/Start.do?localeId=en&ObjectID=1241290000
Level 0: u-mation ¦ SAI ¦ Endüstriyel Ethernet; Level 1: Endüstriyel Ethernet; Level 2: Gigabit Managed - Yönetilebilen Ethernet Switchler |  | IE-SW-PL10MT-3GT-7TX | Açıklama | 3 x RJ45 10/100/1000BaseT(X) 7 x RJ45 10/100BaseT(X) (-40 ...+75 °C) |  |  | 1286930000 | 2097 | € | 1 |  | https://catalog.weidmueller.com/catalog/Start.do?localeId=en&ObjectID=1286930000
Level 0: u-mation ¦ SAI ¦ Endüstriyel Ethernet; Level 1: Endüstriyel Ethernet; Level 2: Gigabit Managed - Yönetilebilen Ethernet Switchler |  | IE-SW-PL10M-1GT-2GS-7TX | Açıklama | 1 x RJ45 10/100/1000BaseT(X) 2 x Slots 1000BaseSFP, 7 x RJ45 10/100BaseT(X) |  |  | 1241300000 | 1850 | € | 1 |  | https://catalog.weidmueller.com/catalog/Start.do?localeId=en&ObjectID=1241300000
Level 0: u-mation ¦ SAI ¦ Endüstriyel Ethernet; Level 1: Endüstriyel Ethernet; Level 2: Gigabit Managed - Yönetilebilen Ethernet Switchler |  | IE-SW-PL10MT-1GT-2GS-7TX | Açıklama | 1 x RJ45 10/100/1000BaseT(X) 2 x Slots 1000BaseSFP, 7 x RJ45 10/100BaseT(X) (-40 ...+75 °C) |  |  | 1286940000 | 2097 | € | 1 |  | https://catalog.weidmueller.com/catalog/Start.do?localeId=en&ObjectID=1286940000
Level 0: u-mation ¦ SAI ¦ Endüstriyel Ethernet; Level 1: Endüstriyel Ethernet; Level 2: Gigabit Managed - Yönetilebilen Ethernet Switchler |  | IE-SW-PL18M-2GC-16TX | Açıklama | 16 x RJ45 10/100BaseT(X) 2 x combo-ports |  |  | 1241320000 | 2600 | € | 1 |  | https://catalog.weidmueller.com/catalog/Start.do?localeId=en&ObjectID=1241320000
Level 0: u-mation ¦ SAI ¦ Endüstriyel Ethernet; Level 1: Endüstriyel Ethernet; Level 2: Gigabit Managed - Yönetilebilen Ethernet Switchler |  | IE-SW-PL18MT-2GC-16TX | Açıklama | 16 x RJ45 10/100BaseT(X) 2 x combo-ports (-40 ...+75 °C) |  |  | 1286970000 | 2925 | € | 1 |  | https://catalog.weidmueller.com/catalog/Start.do?localeId=en&ObjectID=1286970000
Level 0: u-mation ¦ SAI ¦ Endüstriyel Ethernet; Level 1: Endüstriyel Ethernet; Level 2: Gigabit Managed - Yönetilebilen Ethernet Switchler |  | IE-SW-PL18M-2GC14TX2SC | Açıklama | 14 x RJ45 10/100BaseT(X) 2 x SC Multi-mode 100FX, 2 x combo-ports |  |  | 1241330000 | 3690 | € | 1 |  | https://catalog.weidmueller.com/catalog/Start.do?localeId=en&ObjectID=1241330000
Level 0: u-mation ¦ SAI ¦ Endüstriyel Ethernet; Level 1: Endüstriyel Ethernet; Level 2: Gigabit Managed - Yönetilebilen Ethernet Switchler |  | IE-SW-PL18MT-2GC14TX2SC | Açıklama | 14 x RJ45 10/100BaseT(X) 2 x SC Multi-mode 100FX, 2 x combo-ports (-40 ...+75 °C) |  |  | 1286990000 | 3546 | € | 1 |  | https://catalog.weidmueller.com/catalog/Start.do?localeId=en&ObjectID=1286990000
Level 0: u-mation ¦ SAI ¦ Endüstriyel Ethernet; Level 1: Endüstriyel Ethernet; Level 2: Gigabit Managed - Yönetilebilen Ethernet Switchler |  | IE-SW-PL18M-2GC14TX2ST | Açıklama | 14 x RJ45 10/100BaseT(X) 2 x ST Multi-mode, 2 x combo-ports |  |  | 1241340000 | 3690 | € | 1 |  | https://catalog.weidmueller.com/catalog/Start.do?localeId=en&ObjectID=1241340000
Level 0: u-mation ¦ SAI ¦ Endüstriyel Ethernet; Level 1: Endüstriyel Ethernet; Level 2: Gigabit Managed - Yönetilebilen Ethernet Switchler |  | IE-SW-PL18MT-2GC14TX2SCS | Açıklama | 14 x RJ45 10/100BaseT(X) 2 x SC Single-mode, 2 x combo-ports (-40 ...+75 °C) |  |  | 1287010000 | 3872 | € | 1 |  | https://catalog.weidmueller.com/catalog/Start.do?localeId=en&ObjectID=1287010000
Level 0: u-mation ¦ SAI ¦ Endüstriyel Ethernet; Level 1: Endüstriyel Ethernet; Level 2: Gigabit Managed - Yönetilebilen Ethernet Switchler |  | IE-SW-PL18M-2GC14TX2SCS | Açıklama | 14 x RJ45 10/100BaseT(X) 2 x SC Single-mode, 2 x combo-ports |  |  | 1241350000 | 3970 | € | 1 |  | https://catalog.weidmueller.com/catalog/Start.do?localeId=en&ObjectID=1241350000
Level 0: u-mation ¦ SAI ¦ Endüstriyel Ethernet; Level 1: Endüstriyel Ethernet; Level 2: Gigabit Managed - Yönetilebilen Ethernet Switchler |  | IE-SW-PL18MT-2GC14TX2ST | Açıklama | 14 x RJ45 10/100BaseT(X) 2 x ST Multi-mode, 2 x combo-ports (-40 ...+75 °C) |  |  | 1287000000 | 3546 | € | 1 |  | https://catalog.weidmueller.com/catalog/Start.do?localeId=en&ObjectID=1287000000
Level 0: u-mation ¦ SAI ¦ Endüstriyel Ethernet; Level 1: Endüstriyel Ethernet; Level 2: Full Gigabit Managed - Yönetilebilen Ethernet Switchler |  | IE-SW-PL09M-5GC-4GT | Açıklama | 4 x RJ45 10/100/1000BaseT(X) 5 x combo-ports |  |  | 1241370000 | 3330 | € | 1 |  | https://catalog.weidmueller.com/catalog/Start.do?localeId=en&ObjectID=1241370000
Level 0: u-mation ¦ SAI ¦ Endüstriyel Ethernet; Level 1: Endüstriyel Ethernet; Level 2: Full Gigabit Managed - Yönetilebilen Ethernet Switchler |  | IE-SW-PL09MT-5GC-4GT | Açıklama | 4 x RJ45 10/100/1000BaseT(X) 5 x combo-ports (-40 ...+75 °C) |  |  | 1287020000 | 2733 | € | 1 |  | https://catalog.weidmueller.com/catalog/Start.do?localeId=en&ObjectID=1287020000
Level 0: u-mation ¦ SAI ¦ Endüstriyel Ethernet; Level 1: Endüstriyel Ethernet; Level 2: Full Gigabit Managed - Yönetilebilen Ethernet Switchler |  | IE-SFP-1GSXLC | Açıklama | Multi-mode LC konnektör SFP Modülü 500m |  |  | 1241490000 | 284 | € | 1 |  | https://catalog.weidmueller.com/catalog/Start.do?localeId=en&ObjectID=1241490000
Level 0: u-mation ¦ SAI ¦ Endüstriyel Ethernet; Level 1: Endüstriyel Ethernet; Level 2: Full Gigabit Managed - Yönetilebilen Ethernet Switchler |  | IE-SFP-1GLSXLC | Açıklama | Multi-mode LC konnektör SFP Modülü 2 km |  |  | 1241500000 | 470 | € | 1 |  | https://catalog.weidmueller.com/catalog/Start.do?localeId=en&ObjectID=1241500000
Level 0: u-mation ¦ SAI ¦ Endüstriyel Ethernet; Level 1: Endüstriyel Ethernet; Level 2: Full Gigabit Managed - Yönetilebilen Ethernet Switchler |  | IE-SFP-1GLXLC | Açıklama | Single-mode LC konnektör SFP Modülü 10 km |  |  | 1241510000 | 502 | € | 1 |  | https://catalog.weidmueller.com/catalog/Start.do?localeId=en&ObjectID=1241510000
Level 0: u-mation ¦ SAI ¦ Endüstriyel Ethernet; Level 1: Endüstriyel Ethernet; Level 2: Full Gigabit Managed - Yönetilebilen Ethernet Switchler |  | IE-SFP-1GLHXLC | Açıklama | Single-mode LC konnektör SFP Modülü 40 km |  |  | 1241520000 | 1540 | € | 1 |  | https://catalog.weidmueller.com/catalog/Start.do?localeId=en&ObjectID=1241520000
Level 0: u-mation ¦ SAI ¦ Endüstriyel Ethernet; Level 1: Endüstriyel Ethernet; Level 2: Full Gigabit Managed - Yönetilebilen Ethernet Switchler |  | EBR-MODULE RS232 | Açıklama | Yedekleme modülü |  |  | 1241430000 | 131 | € | 1 |  | https://catalog.weidmueller.com/catalog/Start.do?localeId=en&ObjectID=1241430000
Level 0: u-mation ¦ SAI ¦ Endüstriyel Ethernet; Level 1: Endüstriyel Ethernet; Level 2: Seri / Ethernet Çevirici (COM/Server) |  | IE-CS-2TX-1RS232/485 | Açıklama | 2 x RJ45 ve 1 x RS232/422/485 Seri port girişi |  |  | 1242080000 | 510 | € | 1 |  | https://catalog.weidmueller.com/catalog/Start.do?localeId=en&ObjectID=1242080000
Level 0: u-mation ¦ SAI ¦ Endüstriyel Ethernet; Level 1: Endüstriyel Ethernet; Level 2: Seri / Ethernet Çevirici (COM/Server) |  | IE-CS-2TX-2RS232/485 | Açıklama | 2 x RJ45 ve 2 x RS232/422/485 Seri port girişi |  |  | 1242090000 | 535 | € | 1 |  | https://catalog.weidmueller.com/catalog/Start.do?localeId=en&ObjectID=1242090000
Level 0: u-mation ¦ SAI ¦ Endüstriyel Ethernet; Level 1: Endüstriyel Ethernet; Level 2: Seri / Fiber Çevirici |  | IE-MCT-1RS232/485-1SC | Açıklama | 1 x RS232/422/485, 1 x SC multimode (-40 ...+75 °C) |  |  | 1344760000 | 375 | € | 1 | Not: Seri Port Üzerinden Haberleşen Cihazlar ile Ethernet Network Topolojileri Üzerinden Haberleşme / Watcdog timer ve Buzzer / Seri Port Ethernet ara yüzünde yüksek akımlara karşı 1kV izolasyon | https://catalog.weidmueller.com/catalog/Start.do?localeId=en&ObjectID=1344760000
Level 0: u-mation ¦ SAI ¦ Endüstriyel Ethernet; Level 1: Endüstriyel Ethernet; Level 2: Seri / Fiber Çevirici |  | IE-MCT-1RS232/485-1ST | Açıklama | 1 x RS232/422/485, 1 x ST multimode (-40 ...+75 °C) |  |  | 1362950000 | 375 | € | 1 | Not: Seri Port Üzerinden Haberleşen Cihazlar ile Ethernet Network Topolojileri Üzerinden Haberleşme / Watcdog timer ve Buzzer / Seri Port Ethernet ara yüzünde yüksek akımlara karşı 1kV izolasyon | https://catalog.weidmueller.com/catalog/Start.do?localeId=en&ObjectID=1362950000
Level 0: u-mation ¦ SAI ¦ Endüstriyel Ethernet; Level 1: Endüstriyel Ethernet; Level 2: Modbus TCP/Modbus Serial Gateway |  | IE-GW-MB-2TX-1RS232/485 | Açıklama | 2x RJ45, 1x DB9 (RS-232), 1x terminal (RS-422/485), IP 30, 0 °C...+55 °C |  |  | 1504460000 | 577 | € | 1 |  | https://catalog.weidmueller.com/catalog/Start.do?localeId=en&ObjectID=1504460000
Level 0: u-mation ¦ SAI ¦ Endüstriyel Ethernet; Level 1: Endüstriyel Ethernet; Level 2: Modbus TCP/Modbus Serial Gateway |  | IE-GWT-MB-2TX-1RS232/485 | Açıklama | 2x RJ45, 1x DB9 (RS-232), 1x terminal (RS-422/485), IP 30, -40 °C...+75 °C |  |  | 1504470000 | 836 | € | 1 |  | https://catalog.weidmueller.com/catalog/Start.do?localeId=en&ObjectID=1504470000
Level 0: u-mation ¦ SAI ¦ Endüstriyel Ethernet; Level 1: Endüstriyel Ethernet; Level 2: IOT Gateway | New Product 01.2018 | IOT-GW30 | Açıklama | IoT Gateway, Fast Ethernet, IP20, -20 °C...60 °C |  |  | 2682620000 | 982 | € | 1 |  | https://catalog.weidmueller.com/catalog/Start.do?localeId=en&ObjectID=2682620000
Level 0: u-mation ¦ SAI ¦ Endüstriyel Ethernet; Level 1: Endüstriyel Ethernet; Level 2: Endüstriyel Router | New Product 01.2018 | IE-SR-4TX | Açıklama | Security/NAT/VPN/U-link Router, Fast Ethernet, 4 x RJ45 10/100BaseT(X) |  |  | 2751270000 | 1100 | € | 1 | Not: Yüksek Güvenlikli Firewall, 2 adet Gigabit Port (LAN / WAN), NAT maskeleme 1:1 ağ haritalama ve port yönlendirme, VPN fonksiyonu, Entegre 3G / UMTS modem | https://catalog.weidmueller.com/catalog/Start.do?localeId=en&ObjectID=2751270000
Level 0: u-mation ¦ SAI ¦ Endüstriyel Ethernet; Level 1: Endüstriyel Ethernet; Level 2: Endüstriyel Router | New Product 01.2018 | IE-SR-4TX-LTE/4G-EU | Açıklama | Security/NAT/VPN/U-link Router, LTE / 4G modem, Fast Ethernet, 4 x RJ45 10/100BaseT(X) |  |  | 2751280000 | 1800 | € | 1 | Not: Yüksek Güvenlikli Firewall, 2 adet Gigabit Port (LAN / WAN), NAT maskeleme 1:1 ağ haritalama ve port yönlendirme, VPN fonksiyonu, Entegre 3G / UMTS modem | https://catalog.weidmueller.com/catalog/Start.do?localeId=en&ObjectID=2751280000
Level 0: u-mation ¦ SAI ¦ Endüstriyel Ethernet; Level 1: Endüstriyel Ethernet; Level 2: Endüstriyel Router |  | IE-SR-2GT-LTE/4G-EU | Açıklama | Security/NAT/VPN/U-link Router, LTE / 4G modem, Gigabit Ethernet, 2x 10/100/1000BaseT(X) |  |  | 2535930000 | 2000 | € | 1 | Not: Yüksek Güvenlikli Firewall, 2 adet Gigabit Port (LAN / WAN), NAT maskeleme 1:1 ağ haritalama ve port yönlendirme, VPN fonksiyonu, Entegre 3G / UMTS modem | https://catalog.weidmueller.com/catalog/Start.do?localeId=en&ObjectID=2535930000
Level 0: u-mation ¦ SAI ¦ Endüstriyel Ethernet; Level 1: Endüstriyel Ethernet; Level 2: Endüstriyel Router |  | IE-SR-6GT-LTE/4G-EU | Açıklama | Security/NAT/VPN/U-link Router, LTE / 4G modem, Gigabit Ethernet, 6x 10/100/1000BaseT(X) |  |  | 2535960000 | 2100 | € | 1 | Not: Yüksek Güvenlikli Firewall, 2 adet Gigabit Port (LAN / WAN), NAT maskeleme 1:1 ağ haritalama ve port yönlendirme, VPN fonksiyonu, Entegre 3G / UMTS modem | https://catalog.weidmueller.com/catalog/Start.do?localeId=en&ObjectID=2535960000
Level 0: u-mation ¦ SAI ¦ Endüstriyel Ethernet; Level 1: Endüstriyel Ethernet; Level 2: Endüstriyel Router |  | IE-SR-6GT-LAN | Açıklama | Security/NAT/VPN/U-link Router, Gigabit Ethernet, 6x 10/100/1000BaseT(X) |  |  | 2535940000 | 1900 | € | 1 | Not: Yüksek Güvenlikli Firewall, 2 adet Gigabit Port (LAN / WAN), NAT maskeleme 1:1 ağ haritalama ve port yönlendirme, VPN fonksiyonu, Entegre 3G / UMTS modem | https://catalog.weidmueller.com/catalog/Start.do?localeId=en&ObjectID=2535940000
Level 0: u-mation ¦ SAI ¦ Endüstriyel Ethernet; Level 1: Endüstriyel Ethernet; Level 2: Endüstriyel Router |  | IE-SR-2GT-LAN | Açıklama | LAN / WAN VPN router, 2 x Gigabit Ethernet |  |  | 1345270000 | 1580 | € | 1 | Not: Yüksek Güvenlikli Firewall, 2 adet Gigabit Port (LAN / WAN), NAT maskeleme 1:1 ağ haritalama ve port yönlendirme, VPN fonksiyonu, Entegre 3G / UMTS modem | https://catalog.weidmueller.com/catalog/Start.do?localeId=en&ObjectID=1345270000
Level 0: u-mation ¦ SAI ¦ Endüstriyel Ethernet; Level 1: Endüstriyel Ethernet; Level 2: Endüstriyel Router |  | IE-SR-2GT-LAN-FN | Açıklama | LAN / WAN router, 2 x Gigabit Ethernet |  |  | 1489940000 | 1279 | € | 1 | Not: Yüksek Güvenlikli Firewall, 2 adet Gigabit Port (LAN / WAN), NAT maskeleme 1:1 ağ haritalama ve port yönlendirme, VPN fonksiyonu, Entegre 3G / UMTS modem | https://catalog.weidmueller.com/catalog/Start.do?localeId=en&ObjectID=1489940000
Level 0: u-mation ¦ SAI ¦ Endüstriyel Ethernet; Level 1: Endüstriyel Ethernet; Level 2: Endüstriyel 3G Router Antenleri |  | IE-ANT-3G-806-2170-2-NF | Açıklama | 25W IP 54 (– 40 to 85 °C) |  |  | 1491160000 | 162 | € | 1 |  | https://catalog.weidmueller.com/catalog/Start.do?localeId=en&ObjectID=1491160000
Level 0: u-mation ¦ SAI ¦ Endüstriyel Ethernet; Level 1: Endüstriyel Ethernet; Level 2: Endüstriyel 3G Router Antenleri |  | IE-ANT-O-AH-360-5-NF | Açıklama | 100W IP 66 (– 40 to 70 °C) |  |  | 1367120000 | 410 | € | 1 |  | https://catalog.weidmueller.com/catalog/Start.do?localeId=en&ObjectID=1367120000
Level 0: u-mation ¦ SAI ¦ Endüstriyel Ethernet; Level 1: Endüstriyel Ethernet; Level 2: Endüstriyel 3G Router Antenleri |  | IE-CC-NM-SMAM-2M | Açıklama | 2m Anten kablosu N-type (male) --> SMA (male) |  |  | 1491180000 | 51 | € | 1 |  | https://catalog.weidmueller.com/catalog/Start.do?localeId=en&ObjectID=1491180000
Level 0: u-mation ¦ SAI ¦ Endüstriyel Ethernet; Level 1: Endüstriyel Ethernet; Level 2: Endüstriyel 3G Router Antenleri |  | IE-CC-NM-SMAM-4M | Açıklama | 4m Anten kablosu N-type (male) --> SMA (male) |  |  | 1491190000 | 82 | € | 1 |  | https://catalog.weidmueller.com/catalog/Start.do?localeId=en&ObjectID=1491190000
Level 0: u-mation ¦ SAI ¦ Endüstriyel Ethernet; Level 1: Endüstriyel Ethernet; Level 2: Endüstriyel 3G Router Antenleri |  | IE-CC-NM-SMAM-6M | Açıklama | 6m Anten kablosu N-type (male) --> SMA (male) |  |  | 1491210000 | 97 | € | 1 |  | https://catalog.weidmueller.com/catalog/Start.do?localeId=en&ObjectID=1491210000
Level 0: u-mation ¦ SAI ¦ Endüstriyel Ethernet; Level 1: Endüstriyel Ethernet; Level 2: Wireless-Access Point/Bridge/Client |  | IE-WL-BL-AP-CL-EU | Açıklama | Wireless Access Point/Client, IEEE 802.11 a/b/g/n, 0 °C...60 °C |  |  | 2536600000 | 850 | € | 1 | Not: IE 802.11 a/b/g uyumlu, Bilgi Transfer Hızı 54Mbit/s (2,4 ve 5 GHz band hızlarını desteklemektedir) / Turbo ring Roaming (50ms) ile kusursuz kablosuz bağlantı / Multi-SSID, VLAN,STP,RSTP desteği / WEP,WPA/WPA2 ve WPA2 kriptolama ile yüksek data güvenliği / POE ile uyumlu / e-mail ve röle çıkışları ile alarm oluşturma. | https://catalog.weidmueller.com/catalog/Start.do?localeId=en&ObjectID=2536600000
Level 0: u-mation ¦ SAI ¦ Endüstriyel Ethernet; Level 1: Endüstriyel Ethernet; Level 2: Wireless-Access Point/Bridge/Client |  | IE-WLT-BL-AP-CL-EU | Açıklama | Wireless Access Point/Client, IEEE 802.11 a/b/g/n, -40 °C...75 °C |  |  | 2536650000 | 1000 | € | 1 | Not: IE 802.11 a/b/g uyumlu,Bilgi Transfer Hızı 54Mbit/s (2,4 ve 5 GHz band hızlarını desteklemektedir) Turbo ring Roaming (50ms) ile kusursuz kablosuz bağlantı Multi-SSID, VLAN,STP,RSTP desteği WEP,WPA/WPA2 ve WPA2 kriptolama ile yüksek data güvenliği POE ile uyumlu e-mail ve röle çıkışları ile alarm oluşturma. | https://catalog.weidmueller.com/catalog/Start.do?localeId=en&ObjectID=2536650000
Level 0: u-mation ¦ SAI ¦ Endüstriyel Ethernet; Level 1: Endüstriyel Ethernet; Level 2: Wireless-Access Point/Bridge/Client |  | IE-WL-VL-AP-BR-CL-EU | Açıklama | Wireless Access Point/Bridge/Client, IEEE 802.11 a/b/g/n, -25 °C...60 °C |  |  | 2536680000 | 1100 | € | 1 | Not: IE 802.11 a/b/g uyumlu,Bilgi Transfer Hızı 54Mbit/s (2,4 ve 5 GHz band hızlarını desteklemektedir) Turbo ring Roaming (50ms) ile kusursuz kablosuz bağlantı Multi-SSID, VLAN,STP,RSTP desteği WEP,WPA/WPA2 ve WPA2 kriptolama ile yüksek data güvenliği POE ile uyumlu e-mail ve röle çıkışları ile alarm oluşturma. | https://catalog.weidmueller.com/catalog/Start.do?localeId=en&ObjectID=2536680000
Level 0: u-mation ¦ SAI ¦ Endüstriyel Ethernet; Level 1: Endüstriyel Ethernet; Level 2: Wireless-Access Point/Bridge/Client |  | IE-WLT-VL-AP-BR-CL-EU | Açıklama | Wireless Access Point/Bridge/Client, IEEE 802.11 a/b/g/n, -40 °C...75 °C |  |  | 2536690000 | 1200 | € | 1 | Not: IE 802.11 a/b/g uyumlu,Bilgi Transfer Hızı 54Mbit/s (2,4 ve 5 GHz band hızlarını desteklemektedir) Turbo ring Roaming (50ms) ile kusursuz kablosuz bağlantı Multi-SSID, VLAN,STP,RSTP desteği WEP,WPA/WPA2 ve WPA2 kriptolama ile yüksek data güvenliği POE ile uyumlu e-mail ve röle çıkışları ile alarm oluşturma. | https://catalog.weidmueller.com/catalog/Start.do?localeId=en&ObjectID=2536690000
Level 0: u-mation ¦ SAI ¦ Endüstriyel Ethernet; Level 1: Endüstriyel Ethernet; Level 2: Kablosuz (WLAN) Uygulamalar İçin Antenler (Wireless Access Point için) |  | IE-ANT-O-ABG-360-7-NF | Açıklama | Omndirectional 2,4 ve 5GHz, IP 68 |  |  | 1367130000 | 320 | € | 1 |  | https://catalog.weidmueller.com/catalog/Start.do?localeId=en&ObjectID=1367130000
Level 0: u-mation ¦ SAI ¦ Endüstriyel Ethernet; Level 1: Endüstriyel Ethernet; Level 2: Kablosuz (WLAN) Uygulamalar İçin Antenler (Wireless Access Point için) |  | IE-ANT-O-AH-360-5-NF | Açıklama | 100W IP 66 (– 40 to 70 °C) |  |  | 1367120000 | 410 | € | 1 |  | https://catalog.weidmueller.com/catalog/Start.do?localeId=en&ObjectID=1367120000
Level 0: u-mation ¦ SAI ¦ Endüstriyel Ethernet; Level 1: Endüstriyel Ethernet; Level 2: Kablosuz (WLAN) Uygulamalar İçin Antenler (Wireless Access Point için) |  | IE-ANT-O-BG-360-6-NF | Açıklama | Omndirectional 2,4 IP 67 |  |  | 1367090000 | 479 | € | 1 |  | https://catalog.weidmueller.com/catalog/Start.do?localeId=en&ObjectID=1367090000
Level 0: u-mation ¦ SAI ¦ Endüstriyel Ethernet; Level 1: Endüstriyel Ethernet; Level 2: Kablosuz (WLAN) Uygulamalar İçin Antenler (Wireless Access Point için) |  | IE-ANT-P-ABG-75-9-NF | Açıklama | Directional 2,4 ve 5GHz, IP 67 |  |  | 1367140000 | 281 | € | 1 |  | https://catalog.weidmueller.com/catalog/Start.do?localeId=en&ObjectID=1367140000
Level 0: u-mation ¦ SAI ¦ Endüstriyel Ethernet; Level 1: Endüstriyel Ethernet; Level 2: Kablosuz (WLAN) Uygulamalar İçin Antenler (Wireless Access Point için) |  | IE-CC-NM-RPSMAM-4M | Açıklama | Anten kablosu N-Tip Erkek /RPSMA 4 metre |  |  | 1367100000 | 135 | € | 1 |  | https://catalog.weidmueller.com/catalog/Start.do?localeId=en&ObjectID=1367100000
Level 0: u-mation ¦ SAI ¦ Endüstriyel Ethernet; Level 1: Endüstriyel Ethernet; Level 2: Kablosuz (WLAN) Uygulamalar İçin Antenler (Wireless Access Point için) |  | IE-CC-NM-RPSMAM-2M | Açıklama | Anten kablosu N-Tip Erkek /RPSMA 2 metre |  |  | 1367110000 | 125 | € | 1 |  | https://catalog.weidmueller.com/catalog/Start.do?localeId=en&ObjectID=1367110000
Level 0: u-mation ¦ SAI ¦ Endüstriyel Ethernet; Level 1: Endüstriyel Ethernet; Level 2: Media Converter |  | IE-MC-VL-1TX-1SC | Açıklama | 1 x RJ45, 1 x SC Multimode |  |  | 1241400000 | 448 | € | 1 |  | https://catalog.weidmueller.com/catalog/Start.do?localeId=en&ObjectID=1241400000
Level 0: u-mation ¦ SAI ¦ Endüstriyel Ethernet; Level 1: Endüstriyel Ethernet; Level 2: Media Converter |  | IE-MC-VL-1TX-1ST | Açıklama | 1 x RJ45, 1 x ST Multimode |  |  | 1241410000 | 500 | € | 1 |  | https://catalog.weidmueller.com/catalog/Start.do?localeId=en&ObjectID=1241410000
Level 0: u-mation ¦ SAI ¦ Endüstriyel Ethernet; Level 1: Endüstriyel Ethernet; Level 2: Media Converter |  | IE-MC-VL-1TX-1SCS | Açıklama | 1 x RJ45, 1 x SC Singlemode |  |  | 1241420000 | 699 | € | 1 |  | https://catalog.weidmueller.com/catalog/Start.do?localeId=en&ObjectID=1241420000
Level 0: u-mation ¦ SAI ¦ Endüstriyel Ethernet; Level 1: Endüstriyel Ethernet; Level 2: Switch IP 67 |  | IE-SW-IP67-5M12 | Açıklama | 5 x M12 Konnektör girişi, IP 67 (-25 ...+60 °C) |  |  | 1504410000 | 455 | € | 1 |  | https://catalog.weidmueller.com/catalog/Start.do?localeId=en&ObjectID=1504410000
Level 0: u-mation ¦ SAI ¦ Endüstriyel Ethernet; Level 1: Endüstriyel Ethernet; Level 2: Switch IP 67 |  | IE-SW-IP67T-5M12 | Açıklama | 5 x M12 Konnektör girişi, IP 67 (-40 ...+75 °C) |  |  | 1504420000 | 527 | € | 1 |  | https://catalog.weidmueller.com/catalog/Start.do?localeId=en&ObjectID=1504420000
u-mation ¦ SAI ¦ Endüstriyel Ethernet | Endüstriyel Ethernet | Endüstriyel Ethernet Kabloları - Patch Kablo |  | Cat. 6 Patch kablo |  |  | IE-C6FP8LD0010M40M40-D | Açıklama | RJ45 IP20 CAT.6A / Class EA, LSZH 1m |  |  | 1165940010 | 9 | € | 1 |  | https://catalog.weidmueller.com/catalog/Start.do?localeId=en&ObjectID=1165940010
u-mation ¦ SAI ¦ Endüstriyel Ethernet | Endüstriyel Ethernet | Endüstriyel Ethernet Kabloları - Patch Kablo |  | Cat. 6 Patch kablo |  |  | IE-C6FP8LD0020M40M40-D | Açıklama | RJ45 IP20 CAT.6A / Class EA, LSZH 2m |  |  | 1165940020 | 13 | € | 1 |  | https://catalog.weidmueller.com/catalog/Start.do?localeId=en&ObjectID=1165940020
u-mation ¦ SAI ¦ Endüstriyel Ethernet | Endüstriyel Ethernet | Endüstriyel Ethernet Kabloları - Patch Kablo |  | Cat. 6 Patch kablo |  |  | IE-C6FP8LD0030M40M40-D | Açıklama | RJ45 IP20 CAT.6A / Class EA, LSZH 3m |  |  | 1165940030 | 15 | € | 1 |  | https://catalog.weidmueller.com/catalog/Start.do?localeId=en&ObjectID=1165940030
u-mation ¦ SAI ¦ Endüstriyel Ethernet | Endüstriyel Ethernet | Endüstriyel Ethernet Kabloları - Patch Kablo |  | Cat. 6 Patch kablo |  |  | IE-C6FP8LD0040M40M40-D | Açıklama | RJ45 IP20 CAT.6A / Class EA, LSZH 4m |  |  | 1165940040 | 18 | € | 1 |  | https://catalog.weidmueller.com/catalog/Start.do?localeId=en&ObjectID=1165940040
u-mation ¦ SAI ¦ Endüstriyel Ethernet | Endüstriyel Ethernet | Endüstriyel Ethernet Kabloları - Patch Kablo |  | Cat. 6 Patch kablo |  |  | IE-C6FP8LD0050M40M40-D | Açıklama | RJ45 IP20 CAT.6A / Class EA, LSZH 5m |  |  | 1165940050 | 22 | € | 1 |  | https://catalog.weidmueller.com/catalog/Start.do?localeId=en&ObjectID=1165940050
u-mation ¦ SAI ¦ Endüstriyel Ethernet | Endüstriyel Ethernet | Endüstriyel Ethernet Kabloları - Patch Kablo |  | Cat. 6 Patch kablo |  |  | IE-C6FP8LD0200M40M40-D | Açıklama | RJ45 IP20 CAT.6A / Class EA, LSZH 20m |  |  | 1165940200 | 70 | € | 1 |  | https://catalog.weidmueller.com/catalog/Start.do?localeId=en&ObjectID=1165940200
u-mation ¦ SAI ¦ Endüstriyel Ethernet | Endüstriyel Ethernet | Endüstriyel Ethernet Kabloları - Patch Kablo |  | Cat. 6 Crossover Patch kablo |  |  | IE-C6FP8LD0005X40X40-Y | Açıklama | RJ45 IP20 CAT.6A / Class EA, LSZH 0.5m |  |  | 1312160005 | 8 | € | 1 |  | https://catalog.weidmueller.com/catalog/Start.do?localeId=en&ObjectID=1312160005
u-mation ¦ SAI ¦ Endüstriyel Ethernet | Endüstriyel Ethernet | Endüstriyel Ethernet Kabloları - Patch Kablo |  | Cat. 6 Crossover Patch kablo |  |  | IE-C6FP8LD0010X40X40-Y | Açıklama | RJ45 IP20 CAT.6A / Class EA, LSZH 1m |  |  | 1312160010 | 9.5 | € | 1 |  | https://catalog.weidmueller.com/catalog/Start.do?localeId=en&ObjectID=1312160010
u-mation ¦ SAI ¦ Endüstriyel Ethernet | Endüstriyel Ethernet | Endüstriyel Ethernet Kabloları - Patch Kablo |  | Cat. 6 Crossover Patch kablo |  |  | IE-C6FP8LD0020X40X40-Y | Açıklama | RJ45 IP20 CAT.6A / Class EA, LSZH 2m |  |  | 1312160020 | 12 | € | 1 |  | https://catalog.weidmueller.com/catalog/Start.do?localeId=en&ObjectID=1312160020
u-mation ¦ SAI ¦ Endüstriyel Ethernet | Endüstriyel Ethernet | Endüstriyel Ethernet Kabloları - Patch Kablo |  | Cat. 6 Crossover Patch kablo |  |  | IE-C6FP8LD0030X40X40-Y | Açıklama | RJ45 IP20 CAT.6A / Class EA, LSZH 3m |  |  | 1312160030 | 15 | € | 1 |  | https://catalog.weidmueller.com/catalog/Start.do?localeId=en&ObjectID=1312160030
u-mation ¦ SAI ¦ Endüstriyel Ethernet | Endüstriyel Ethernet | Endüstriyel Ethernet Kabloları - Patch Kablo |  | Cat. 6 Crossover Patch kablo |  |  | IE-C6FP8LD0050X40X40-Y | Açıklama | RJ45 IP20 CAT.6A / Class EA, LSZH 5m |  |  | 1312160050 | 22 | € | 1 |  | https://catalog.weidmueller.com/catalog/Start.do?localeId=en&ObjectID=1312160050
u-mation ¦ SAI ¦ Endüstriyel Ethernet | Endüstriyel Ethernet | Endüstriyel Ethernet Kabloları - Patch Kablo |  | Cat. 6 Crossover Patch kablo |  |  | IE-C6FP8LD0100X40X40-Y | Açıklama | RJ45 IP20 CAT.6A / Class EA, LSZH 10m |  |  | 1312160100 | 38 | € | 1 |  | https://catalog.weidmueller.com/catalog/Start.do?localeId=en&ObjectID=1312160100
Level 0: u-mation ¦ SAI ¦ Endüstriyel Ethernet; Level 1: Endüstriyel Ethernet; Level 2: Endüstriyel Ethernet Kabloları - IP 67 - 4 x 2 x AWG 26/7 |  | IE-C5ES8UG0010B41B41-E | Açıklama | RJ45 IP67, V01 metal 1m |  |  | 1066850000 | 100 | € | 1 |  | https://catalog.weidmueller.com/catalog/Start.do?localeId=en&ObjectID=1066850000
Level 0: u-mation ¦ SAI ¦ Endüstriyel Ethernet; Level 1: Endüstriyel Ethernet; Level 2: Endüstriyel Ethernet Kabloları - IP 67 - 4 x 2 x AWG 26/7 |  | IE-C5ES8UG0020B41B41-E | Açıklama | RJ45 IP67, V01 metal 2m |  |  | 1066860000 | 87.7 | € | 1 |  | https://catalog.weidmueller.com/catalog/Start.do?localeId=en&ObjectID=1066860000
Level 0: u-mation ¦ SAI ¦ Endüstriyel Ethernet; Level 1: Endüstriyel Ethernet; Level 2: Endüstriyel Ethernet Kabloları - IP 67 - 4 x 2 x AWG 26/7 |  | IE-C5ES8UG0050B41B41-E | Açıklama | RJ45 IP67, V01 metal 5m |  |  | 1066870000 | 125 | € | 1 |  | https://catalog.weidmueller.com/catalog/Start.do?localeId=en&ObjectID=1066870000
Level 0: u-mation ¦ SAI ¦ Endüstriyel Ethernet; Level 1: Endüstriyel Ethernet; Level 2: Endüstriyel Ethernet Kabloları - IP 67 - 4 x 2 x AWG 26/7 |  | IE-C5ES8UG0100B41B41-E | Açıklama | RJ45 IP67, V01 metal 10m |  |  | 1066880000 | 134 | € | 1 |  | https://catalog.weidmueller.com/catalog/Start.do?localeId=en&ObjectID=1066880000
u-mation ¦ SAI ¦ Endüstriyel Ethernet | Endüstriyel Ethernet | Endüstriyel Ethernet Kabloları - M12 / X |  | M12 / M12 - 4 x 2 x AWG 22/7 |  |  | IE-C5DD4UG0005MCSMCS-E | Açıklama | -40…70 °C - 0.5 m |  |  | 1025950005 | 59.1 | € | 1 |  | https://catalog.weidmueller.com/catalog/Start.do?localeId=en&ObjectID=1025950005
u-mation ¦ SAI ¦ Endüstriyel Ethernet | Endüstriyel Ethernet | Endüstriyel Ethernet Kabloları - M12 / X |  | M12 / M12 - 4 x 2 x AWG 22/7 |  |  | IE-C5DD4UG0015MCSMCS-E | Açıklama | -40…70 °C - 1.5 m |  |  | 1025950015 | 80 | € | 1 |  | https://catalog.weidmueller.com/catalog/Start.do?localeId=en&ObjectID=1025950015
u-mation ¦ SAI ¦ Endüstriyel Ethernet | Endüstriyel Ethernet | Endüstriyel Ethernet Kabloları - M12 / X |  | M12 / M12 - 4 x 2 x AWG 22/7 |  |  | IE-C5DD4UG0030MCSMCS-E | Açıklama | -40…70 °C - 3 m |  |  | 1025950030 | 75.05 | € | 1 |  | https://catalog.weidmueller.com/catalog/Start.do?localeId=en&ObjectID=1025950030
u-mation ¦ SAI ¦ Endüstriyel Ethernet | Endüstriyel Ethernet | Endüstriyel Ethernet Kabloları - M12 / X |  | M12 / M12 - 4 x 2 x AWG 22/7 |  |  | IE-C5DD4UG0050MCSMCS-E | Açıklama | -40…70 °C - 5 m |  |  | 1025950050 | 90 | € | 1 |  | https://catalog.weidmueller.com/catalog/Start.do?localeId=en&ObjectID=1025950050
u-mation ¦ SAI ¦ Endüstriyel Ethernet | Endüstriyel Ethernet | Endüstriyel Ethernet Kabloları - M12 / X |  | M12 / M12 - 4 x 2 x AWG 22/7 |  |  | IE-C5DD4UG0100MCSMCS-E | Açıklama | -40…70 °C - 10 m |  |  | 1025950100 | 106 | € | 1 |  | https://catalog.weidmueller.com/catalog/Start.do?localeId=en&ObjectID=1025950100
u-mation ¦ SAI ¦ Endüstriyel Ethernet | Endüstriyel Ethernet | Endüstriyel Ethernet Kabloları - M12 / X |  | M12 / M12 - 4 x 2 x AWG 22/7 |  |  | IE-C5DD4UG0015MSSMCS-E | Açıklama | -40…70 °C - 1.5 m |  |  | 1059330015 | 80 | € | 1 |  | https://catalog.weidmueller.com/catalog/Start.do?localeId=en&ObjectID=1059330015
u-mation ¦ SAI ¦ Endüstriyel Ethernet | Endüstriyel Ethernet | Endüstriyel Ethernet Kabloları - M12 / X |  | M12 / M12 - 4 x 2 x AWG 22/7 |  |  | IE-C5DD4UG0030MSSMCS-E | Açıklama | -40…70 °C - 3 m |  |  | 1059330030 | 75.05 | € | 1 |  | https://catalog.weidmueller.com/catalog/Start.do?localeId=en&ObjectID=1059330030
u-mation ¦ SAI ¦ Endüstriyel Ethernet | Endüstriyel Ethernet | Endüstriyel Ethernet Kabloları - M12 / X |  | M12 / M12 - 4 x 2 x AWG 22/7 |  |  | IE-C5DD4UG0050MSSMCS-E | Açıklama | -40…70 °C - 5 m |  |  | 1059330050 | 87.8 | € | 1 |  | https://catalog.weidmueller.com/catalog/Start.do?localeId=en&ObjectID=1059330050
u-mation ¦ SAI ¦ Endüstriyel Ethernet | Endüstriyel Ethernet | Endüstriyel Ethernet Kabloları - M12 / X |  | M12 / M12 - 4 x 2 x AWG 22/7 |  |  | IE-C5DD4UG0100MSSMCS-E | Açıklama | -40…70 °C - 10 m |  |  | 1059330100 | 120 | € | 1 |  | https://catalog.weidmueller.com/catalog/Start.do?localeId=en&ObjectID=1059330100
u-mation ¦ SAI ¦ Endüstriyel Ethernet | Endüstriyel Ethernet | Endüstriyel Ethernet Kabloları - M12 / X |  | M12 / RJ45 |  |  | IE-C5DD4UG0010MCSA20-E | Açıklama | -40…70 °C - 1 m |  |  | 1044470010 | 69.4 | € | 1 |  | https://catalog.weidmueller.com/catalog/Start.do?localeId=en&ObjectID=1044470010
u-mation ¦ SAI ¦ Endüstriyel Ethernet | Endüstriyel Ethernet | Endüstriyel Ethernet Kabloları - M12 / X |  | M12 / RJ45 |  |  | IE-C5DD4UG0015MCSA20-E | Açıklama | -40…70 °C - 1.5 m |  |  | 1044470015 | 90 | € | 1 |  | https://catalog.weidmueller.com/catalog/Start.do?localeId=en&ObjectID=1044470015
u-mation ¦ SAI ¦ Endüstriyel Ethernet | Endüstriyel Ethernet | Endüstriyel Ethernet Kabloları - M12 / X |  | M12 / RJ45 |  |  | IE-C5DD4UG0030MCSA20-E | Açıklama | -40…70 °C - 3 m |  |  | 1044470030 | 100 | € | 1 |  | https://catalog.weidmueller.com/catalog/Start.do?localeId=en&ObjectID=1044470030
u-mation ¦ SAI ¦ Endüstriyel Ethernet | Endüstriyel Ethernet | Endüstriyel Ethernet Kabloları - M12 / X |  | M12 / RJ45 |  |  | IE-C5DD4UG0050MCSA20-E | Açıklama | -40…70 °C - 5 m |  |  | 1044470050 | 94.95 | € | 1 |  | https://catalog.weidmueller.com/catalog/Start.do?localeId=en&ObjectID=1044470050
u-mation ¦ SAI ¦ Endüstriyel Ethernet | Endüstriyel Ethernet | Endüstriyel Ethernet Kabloları - M12 / X |  | M12 / RJ45 |  |  | IE-C5DD4UG0100MCSA20-E | Açıklama | -40…70 °C - 10 m |  |  | 1044470100 | 127 | € | 1 |  | https://catalog.weidmueller.com/catalog/Start.do?localeId=en&ObjectID=1044470100
u-mation ¦ SAI ¦ Endüstriyel Ethernet | Endüstriyel Ethernet | Endüstriyel Ethernet Kabloları - M12 / X |  | M12 / Boş |  |  | IE-C5DD4UG0015MCSXXX-X | Açıklama | -40…70 °C - 1.5 m |  |  | 1025940015 | 37.55 | € | 1 |  | https://catalog.weidmueller.com/catalog/Start.do?localeId=en&ObjectID=1025940015
u-mation ¦ SAI ¦ Endüstriyel Ethernet | Endüstriyel Ethernet | Endüstriyel Ethernet Kabloları - M12 / X |  | M12 / Boş |  |  | IE-C5DD4UG0030MCSXXX-X | Açıklama | -40…70 °C - 3 m |  |  | 1025940030 | 47.1 | € | 1 |  | https://catalog.weidmueller.com/catalog/Start.do?localeId=en&ObjectID=1025940030
u-mation ¦ SAI ¦ Endüstriyel Ethernet | Endüstriyel Ethernet | Endüstriyel Ethernet Kabloları - M12 / X |  | M12 / Boş |  |  | IE-C5DD4UG0050MCSXXX-X | Açıklama | -40…70 °C - 5 m |  |  | 1025940050 | 70 | € | 1 |  | https://catalog.weidmueller.com/catalog/Start.do?localeId=en&ObjectID=1025940050
u-mation ¦ SAI ¦ Endüstriyel Ethernet | Endüstriyel Ethernet | Endüstriyel Ethernet Kabloları - M12 / X |  | M12 / Boş |  |  | IE-C5DD4UG0100MCSXXX-X | Açıklama | -40…70 °C - 10 m |  |  | 1025940100 | 110 | € | 1 |  | https://catalog.weidmueller.com/catalog/Start.do?localeId=en&ObjectID=1025940100
Level 0: u-mation ¦ SAI ¦ Endüstriyel Ethernet; Level 1: Endüstriyel Ethernet; Level 2: Ethernet Kablo Test Cihazı |  | IE-CT | Açıklama | Ethernet Kablosu Test Cihazı |  |  | 8808420000 | 5796 | TL | 1 |  | https://catalog.weidmueller.com/catalog/Start.do?localeId=en&ObjectID=8808420000
Level 0: u-mation ¦ SAI ¦ Endüstriyel Ethernet; Level 1: Endüstriyel Ethernet; Level 2: Ethernet Kablo Test Cihazı |  | LAN USB TESTER | Açıklama | LAN ve USB bağlantıları için network kablo test aleti, LED skala/RJ45, USB A, USB B bağlantı tipi/max 1000 mt |  |  | 9205400000 | 1627 | TL | 1 |  | https://catalog.weidmueller.com/catalog/Start.do?localeId=en&ObjectID=9205400000
Level 0: u-mation ¦ SAI ¦ Endüstriyel Ethernet; Level 1: Endüstriyel Ethernet; Level 2: Ethernet Konnektörleri için El Aletleri |  | PUNCH DOWN TOOL PDT | Açıklama | Pach Panel Çakma |  |  | 9013970000 | 774 | TL | 1 |  | https://catalog.weidmueller.com/catalog/Start.do?localeId=en&ObjectID=9013970000
Level 0: u-mation ¦ SAI ¦ Endüstriyel Ethernet; Level 1: Endüstriyel Ethernet; Level 2: Ethernet Konnektörleri için El Aletleri |  | TT 8 RS MP 8 | Açıklama | Sıkma |  |  | 9202800000 | 8252 | TL | 1 |  | https://catalog.weidmueller.com/catalog/Start.do?localeId=en&ObjectID=9202800000
Level 0: u-mation ¦ SAI ¦ Endüstriyel Ethernet; Level 1: Endüstriyel Ethernet; Level 2: Ethernet Konnektörleri için El Aletleri |  | AM 12 | Açıklama | 0.5...12.5mm çap aralığına sahip UTP ve STP data kabloları için |  |  | 9030060000 | 721 | TL | 1 |  | https://catalog.weidmueller.com/catalog/Start.do?localeId=en&ObjectID=9030060000
Level 0: u-mation ¦ SAI ¦ Endüstriyel Ethernet; Level 1: Endüstriyel Ethernet; Level 2: Data Hatları için OVP Modülü (Parafudr) |  | VDATA CAT6 | Açıklama | Data hatları için aşırı gerilim koruma modülü |  |  | 1348590000 | 141 | € | 1 |  | https://catalog.weidmueller.com/catalog/Start.do?localeId=en&ObjectID=1348590000
Level 0: u-mation ¦ SAI ¦ Endüstriyel Ethernet; Level 1: Endüstriyel Ethernet; Level 2: Basic Line Switchler için Kablo Tutucu |  | IE-CFK-05 | Açıklama | Basic Line 5 Port Switchler için Kablo Tutucu |  |  | 1339610000 | 51 | € | 1 |  | https://catalog.weidmueller.com/catalog/Start.do?localeId=en&ObjectID=1339610000
Level 0: u-mation ¦ SAI ¦ Endüstriyel Ethernet; Level 1: Endüstriyel Ethernet; Level 2: IE-FrontCom (IP65) |  | IE-FCM-RJ45-C | Açıklama | RJ45 Coupling (Cat.6A / Class EA) |  |  | 1018790000 | 25 | € | 1 |  | https://catalog.weidmueller.com/catalog/Start.do?localeId=en&ObjectID=1018790000
Level 0: u-mation ¦ SAI ¦ Endüstriyel Ethernet; Level 1: Endüstriyel Ethernet; Level 2: IE-FrontCom (IP65) |  | IE-FCM-USB-A | Açıklama | USB Coupling Type A |  |  | 1018840000 | 21 | € | 1 |  | https://catalog.weidmueller.com/catalog/Start.do?localeId=en&ObjectID=1018840000
Level 0: u-mation ¦ SAI ¦ Endüstriyel Ethernet; Level 1: Endüstriyel Ethernet; Level 2: IE-FrontCom (IP65) |  | IE-FCM-USB-AB | Açıklama | USB Coupling Type AB |  |  | 1222550000 | 29 | € | 1 |  | https://catalog.weidmueller.com/catalog/Start.do?localeId=en&ObjectID=1222550000
Level 0: u-mation ¦ SAI ¦ Endüstriyel Ethernet; Level 1: Endüstriyel Ethernet; Level 2: RJ45 Fiş (IP20) - El Aleti Gerektirmeyen Montaj |  | IE-PS-RJ45-FH-BK | Açıklama | RJ45 Fiş, Cat6a / Class EA, Profinet, TIA - 568 A/B |  |  | 1963600000 | 20 | € | 10 |  | https://catalog.weidmueller.com/catalog/Start.do?localeId=en&ObjectID=1963600000
Level 0: u-mation ¦ SAI ¦ Endüstriyel Ethernet; Level 1: Endüstriyel Ethernet; Level 2: RJ45 Fiş (IP20) - El Aleti Gerektirmeyen Montaj |  | IE-PS-RJ45-FH-BK-A | Açıklama | RJ45 Fiş, Cat6a / Class EA, TIA - 568 A |  |  | 1132040000 | 19.7 | € | 10 |  | https://catalog.weidmueller.com/catalog/Start.do?localeId=en&ObjectID=1132040000
Level 0: u-mation ¦ SAI ¦ Endüstriyel Ethernet; Level 1: Endüstriyel Ethernet; Level 2: RJ45 Fiş (IP20) - El Aleti Gerektirmeyen Montaj |  | IE-PS-RJ45-FH-BK-B | Açıklama | RJ45 Fiş, Cat6a / Class EA, TIA - 568 B |  |  | 1132050000 | 27 | € | 10 |  | https://catalog.weidmueller.com/catalog/Start.do?localeId=en&ObjectID=1132050000
Level 0: u-mation ¦ SAI ¦ Endüstriyel Ethernet; Level 1: Endüstriyel Ethernet; Level 2: RJ45 Fiş (IP20) - El Aleti Gerektirmeyen Montaj |  | IE-PS-RJ45-FH-BK-P | Açıklama | RJ45 Fiş, Cat6a / Class EA, Profinet |  |  | 1132060000 | 22.4 | € | 10 |  | https://catalog.weidmueller.com/catalog/Start.do?localeId=en&ObjectID=1132060000
Level 0: u-mation ¦ SAI ¦ Endüstriyel Ethernet; Level 1: Endüstriyel Ethernet; Level 2: RJ45 Fiş (IP20) - El Aleti Gerektirmeyen Montaj |  | IE-BI-RJ45-FJ-P | Açıklama | RJ45 Soket, Profinet |  |  | 1963830000 | 22 | € | 1 |  | https://catalog.weidmueller.com/catalog/Start.do?localeId=en&ObjectID=1963830000
Level 0: u-mation ¦ SAI ¦ Endüstriyel Ethernet; Level 1: Endüstriyel Ethernet; Level 2: Raya Montaj RJ45 Klemens |  | IE-TO-RJ45-C | Açıklama | RJ45 Fiş, Cat6a / Class EA, Profinet |  |  | 8946920000 | 38 | € | 1 |  | https://catalog.weidmueller.com/catalog/Start.do?localeId=en&ObjectID=8946920000
Level 0: u-mation ¦ SAI ¦ Endüstriyel Ethernet; Level 1: Endüstriyel Ethernet; Level 2: Raya Montaj RJ45 Klemens |  | IE-TO-SCRJ-SM | Açıklama | Fiberoptik Coupling, Profinet |  |  | 8947000000 | 40.15 | € | 1 |  | https://catalog.weidmueller.com/catalog/Start.do?localeId=en&ObjectID=8947000000
Level 0: u-mation ¦ SAI ¦ Endüstriyel Ethernet; Level 1: Endüstriyel Ethernet; Level 2: Raya Montaj RJ45 Klemens |  | IE-TO-USB | Açıklama | USB Coupling |  |  | 8946960000 | 25.9 | € | 1 |  | https://catalog.weidmueller.com/catalog/Start.do?localeId=en&ObjectID=8946960000
Level 0: u-mation ¦ SAI ¦ Endüstriyel Ethernet; Level 1: Endüstriyel Ethernet; Level 2: M12 Ethernet Konnektör / Fiş |  | SAISM-4/8S-M12 4P D-ZF | Açıklama | M12 Düz,Erkek 4 Kutuplu (IP67) |  |  | 1892120001 | 32.2 | € | 1 |  | https://catalog.weidmueller.com/catalog/Start.do?localeId=en&ObjectID=1892120001
Level 0: u-mation ¦ SAI ¦ Endüstriyel Ethernet; Level 1: Endüstriyel Ethernet; Level 2: M12 Ethernet Konnektör / Fiş |  | SAISW-4/8S-M12 4P D-ZF | Açıklama | M12 Açılı,Erkek 4 Kutuplu,Yaylı Bağlantı (IP67) |  |  | 1803930001 | 34.15 | € | 1 |  | https://catalog.weidmueller.com/catalog/Start.do?localeId=en&ObjectID=1803930001
Level 0: u-mation ¦ SAI ¦ Endüstriyel Ethernet; Level 1: Endüstriyel Ethernet; Level 2: M12 Ethernet Konnektör / Fiş |  | SAISM-4/8S-M12-4P D-COD | Açıklama | M12 Düz,Erkek 4 Kutuplu (IP67) |  |  | 1892120000 | 22 | € | 1 |  | https://catalog.weidmueller.com/catalog/Start.do?localeId=en&ObjectID=1892120000
Level 0: u-mation ¦ SAI ¦ Endüstriyel Ethernet; Level 1: Endüstriyel Ethernet; Level 2: M12 Ethernet Konnektör / Soket |  | SAIBM-4/8S-M12 4P D-ZF | Açıklama | M12 Düz,Dişi 4 Kutuplu,Yaylı Bağlantı (IP67) |  |  | 1892130001 | 42 | € | 1 |  | https://catalog.weidmueller.com/catalog/Start.do?localeId=en&ObjectID=1892130001
Level 0: u-mation ¦ SAI ¦ Endüstriyel Ethernet; Level 1: Endüstriyel Ethernet; Level 2: M12 Ethernet Konnektör / Soket |  | SAIBM-4/8S-M12-4P D-COD | Açıklama | M12 Düz,Dişi 4 Kutuplu (IP67) |  |  | 1892130000 | 19 | € | 1 |  | https://catalog.weidmueller.com/catalog/Start.do?localeId=en&ObjectID=1892130000
Röleler ve Optokuplörler ¦ Analog Sinyal Dönüştürücü | Röleler ve Optokuplörler | RCL Tip Röleler |  | 1 Kutuplu Enversör Kontak 16 A, 250V |  |  | RCL314024 | Giriş | 24 VDC / 16,7 mA | Çıkış | 250 V / 16 A, 1CO | 8693260000 | 33.45 | TL | 20 |  | https://catalog.weidmueller.com/catalog/Start.do?localeId=en&ObjectID=8693260000
Röleler ve Optokuplörler ¦ Analog Sinyal Dönüştürücü | Röleler ve Optokuplörler | RCL Tip Röleler |  | 1 Kutuplu Enversör Kontak 16 A, 250V |  |  | RCL314524 | Giriş | 24 VAC / 31,6 mA | Çıkış | 250 V / 16 A, 1CO | 8693500000 | 38.4 | TL | 20 |  | https://catalog.weidmueller.com/catalog/Start.do?localeId=en&ObjectID=8693500000
Röleler ve Optokuplörler ¦ Analog Sinyal Dönüştürücü | Röleler ve Optokuplörler | RCL Tip Röleler |  | 1 Kutuplu Enversör Kontak 16 A, 250V |  |  | RCL314615 | Giriş | 115 VAC / 6,6 mA | Çıkış | 250 V / 16 A, 1CO | 8693890000 | 71.55 | TL | 20 |  | https://catalog.weidmueller.com/catalog/Start.do?localeId=en&ObjectID=8693890000
Röleler ve Optokuplörler ¦ Analog Sinyal Dönüştürücü | Röleler ve Optokuplörler | RCL Tip Röleler |  | 1 Kutuplu Enversör Kontak 16 A, 250V |  |  | RCL314730 | Giriş | 230 VAC / 3,2 mA | Çıkış | 250 V / 16 A, 1CO | 8693320000 | 76.2 | TL | 20 |  | https://catalog.weidmueller.com/catalog/Start.do?localeId=en&ObjectID=8693320000
Röleler ve Optokuplörler ¦ Analog Sinyal Dönüştürücü | Röleler ve Optokuplörler | RCL Tip Röleler |  | 2 Kutuplu Enversör Kontak 2x8 A, 250 V |  |  | RCL424024 | Giriş | 24 VDC / 16,7 mA DC | Çıkış | 250 V / 2x8 A, 2CO | 4058570000 | 34.45 | TL | 20 |  | https://catalog.weidmueller.com/catalog/Start.do?localeId=en&ObjectID=4058570000
Röleler ve Optokuplörler ¦ Analog Sinyal Dönüştürücü | Röleler ve Optokuplörler | RCL Tip Röleler |  | 2 Kutuplu Enversör Kontak 2x8 A, 250 V |  |  | RCL424524 | Giriş | 24 VAC / 31,6 mA AC | Çıkış | 250 V / 2x8 A, 2CO | 4058600000 | 44.35 | TL | 20 |  | https://catalog.weidmueller.com/catalog/Start.do?localeId=en&ObjectID=4058600000
Röleler ve Optokuplörler ¦ Analog Sinyal Dönüştürücü | Röleler ve Optokuplörler | RCL Tip Röleler |  | 2 Kutuplu Enversör Kontak 2x8 A, 250 V |  |  | RCL424615 | Giriş | 115 VAC / 6,6 mA AC | Çıkış | 250 V / 2x8 A, 2CO | 4058610000 | 70.85 | TL | 20 |  | https://catalog.weidmueller.com/catalog/Start.do?localeId=en&ObjectID=4058610000
Röleler ve Optokuplörler ¦ Analog Sinyal Dönüştürücü | Röleler ve Optokuplörler | RCL Tip Röleler |  | 2 Kutuplu Enversör Kontak 2x8 A, 250 V |  |  | RCL424730 | Giriş | 230 VAC / 3,2 mA AC | Çıkış | 250 V / 2x8 A, 2CO | 4058630000 | 68.55 | TL | 20 |  | https://catalog.weidmueller.com/catalog/Start.do?localeId=en&ObjectID=4058630000
Röleler ve Optokuplörler ¦ Analog Sinyal Dönüştürücü | Röleler ve Optokuplörler | RCL Tip Röleler |  | RCL Röle Soketleri |  |  | SRC 2CO | Giriş | RCL Vida Bağlantılı Röle Soketi | Çıkış |  | 8690830000 | 51.5 | TL | 10 |  | https://catalog.weidmueller.com/catalog/Start.do?localeId=en&ObjectID=8690830000
Röleler ve Optokuplörler ¦ Analog Sinyal Dönüştürücü | Röleler ve Optokuplörler | RCL Tip Röleler |  | RCL Röle Soketleri |  |  | SRC CLIP LP | Giriş | Plastik Klips | Çıkış |  | 8691090000 | 5.49 | TL | 10 |  | https://catalog.weidmueller.com/catalog/Start.do?localeId=en&ObjectID=8691090000
Röleler ve Optokuplörler ¦ Analog Sinyal Dönüştürücü | Röleler ve Optokuplörler | RCL Tip Röleler |  | RCL Röle LED ve Diyot Modülleri |  |  | RIM 2 6/24VDC | Giriş | Diyotlu LED Modülü | Çıkış |  | 8690950000 | 31.45 | TL | 10 | Not: RCL tipi röle gruplarında; röle, soket, LED ve koruma aksesuarları ayrı ayrı mevcuttur. | https://catalog.weidmueller.com/catalog/Start.do?localeId=en&ObjectID=8690950000
Röleler ve Optokuplörler ¦ Analog Sinyal Dönüştürücü | Röleler ve Optokuplörler | RCL Tip Röleler |  | RCL Röle LED ve Diyot Modülleri |  |  | RIM 3 6/24VUC | Giriş | LED Modülü | Çıkış |  | 8691010000 | 37.4 | TL | 10 | Not: RCL tipi röle gruplarında; röle, soket, LED ve koruma aksesuarları ayrı ayrı mevcuttur. | https://catalog.weidmueller.com/catalog/Start.do?localeId=en&ObjectID=8691010000
Röleler ve Optokuplörler ¦ Analog Sinyal Dönüştürücü | Röleler ve Optokuplörler | RCL Tip Röleler |  | RCL Röle LED ve Diyot Modülleri |  |  | RIM 3 110/230VUC | Giriş | LED Modülü | Çıkış |  | 8691030000 | 37.4 | TL | 10 | Not: RCL tipi röle gruplarında; röle, soket, LED ve koruma aksesuarları ayrı ayrı mevcuttur. | https://catalog.weidmueller.com/catalog/Start.do?localeId=en&ObjectID=8691030000
Röleler ve Optokuplörler ¦ Analog Sinyal Dönüştürücü | Röleler ve Optokuplörler | RCL Tip Röleler |  | RCL Röle LED ve Diyot Modülleri |  |  | RIM 4 110/230VUC | Giriş | Varistörlü LED Modülü | Çıkış |  | 8691060000 | 53.3 | TL | 10 | Not: RCL tipi röle gruplarında; röle, soket, LED ve koruma aksesuarları ayrı ayrı mevcuttur. | https://catalog.weidmueller.com/catalog/Start.do?localeId=en&ObjectID=8691060000
Röleler ve Optokuplörler ¦ Analog Sinyal Dönüştürücü | Röleler ve Optokuplörler | RCI Tip Röleler |  | 1 Kutuplu Enversör Kontak 16 A, 250V |  |  | RCI314024 | Giriş | 24 VDC / 16,7 mA | Çıkış | 250 V / 16 A, 1CO | 8869810000 | 52.4 | TL | 10 |  | https://catalog.weidmueller.com/catalog/Start.do?localeId=en&ObjectID=8869810000
Röleler ve Optokuplörler ¦ Analog Sinyal Dönüştürücü | Röleler ve Optokuplörler | RCI Tip Röleler |  | 1 Kutuplu Enversör Kontak 16 A, 250V |  |  | RCI314AC4 | Giriş | 24 VDC / 16,7 mA, LED+Diyod | Çıkış | 250 V / 16 A, 1CO | 8870100000 | 70.9 | TL | 10 |  | https://catalog.weidmueller.com/catalog/Start.do?localeId=en&ObjectID=8870100000
Röleler ve Optokuplörler ¦ Analog Sinyal Dönüştürücü | Röleler ve Optokuplörler | RCI Tip Röleler |  | 1 Kutuplu Enversör Kontak 16 A, 250V |  |  | RCI314524 | Giriş | 24 VAC / 31,6 mA | Çıkış | 250 V / 16 A, 1CO | 8869840000 | 64.4 | TL | 10 |  | https://catalog.weidmueller.com/catalog/Start.do?localeId=en&ObjectID=8869840000
Röleler ve Optokuplörler ¦ Analog Sinyal Dönüştürücü | Röleler ve Optokuplörler | RCI Tip Röleler |  | 1 Kutuplu Enversör Kontak 16 A, 250V |  |  | RCI314R24 | Giriş | 24 VAC / 31,6 mA, LED | Çıkış | 250 V / 16 A, 1CO | 8870130000 | 86.4 | TL | 10 |  | https://catalog.weidmueller.com/catalog/Start.do?localeId=en&ObjectID=8870130000
Röleler ve Optokuplörler ¦ Analog Sinyal Dönüştürücü | Röleler ve Optokuplörler | RCI Tip Röleler |  | 1 Kutuplu Enversör Kontak 16 A, 250V |  |  | RCI314615 | Giriş | 115 VAC / 6,6 mA | Çıkış | 250 V / 16 A, 1CO | 8869850000 | 71.55 | TL | 10 |  | https://catalog.weidmueller.com/catalog/Start.do?localeId=en&ObjectID=8869850000
Röleler ve Optokuplörler ¦ Analog Sinyal Dönüştürücü | Röleler ve Optokuplörler | RCI Tip Röleler |  | 1 Kutuplu Enversör Kontak 16 A, 250V |  |  | RCI314S15 | Giriş | 115 VAC / 6,6 mA, LED | Çıkış | 250 V / 16 A, 1CO | 8870140000 | 98.65 | TL | 10 |  | https://catalog.weidmueller.com/catalog/Start.do?localeId=en&ObjectID=8870140000
Röleler ve Optokuplörler ¦ Analog Sinyal Dönüştürücü | Röleler ve Optokuplörler | RCI Tip Röleler |  | 1 Kutuplu Enversör Kontak 16 A, 250V |  |  | RCI314730 | Giriş | 230 VAC / 3,2 mA | Çıkış | 250 V / 16 A, 1CO | 8869860000 | 72 | TL | 10 |  | https://catalog.weidmueller.com/catalog/Start.do?localeId=en&ObjectID=8869860000
Röleler ve Optokuplörler ¦ Analog Sinyal Dönüştürücü | Röleler ve Optokuplörler | RCI Tip Röleler |  | 1 Kutuplu Enversör Kontak 16 A, 250V |  |  | RCI314T30 | Giriş | 230 VAC / 3,2 mA, LED | Çıkış | 250 V / 16 A, 1CO | 8870150000 | 148.75 | TL | 10 |  | https://catalog.weidmueller.com/catalog/Start.do?localeId=en&ObjectID=8870150000
Röleler ve Optokuplörler ¦ Analog Sinyal Dönüştürücü | Röleler ve Optokuplörler | RCI Tip Röleler |  | 2 Kutuplu Enversör Kontak 2x8 A, 250 V |  |  | RCI424024 | Giriş | 24 VDC / 16,7 mA | Çıkış | 250 V / 2x8 A, 2CO | 8869890000 | 44.05 | TL | 10 | Not: RCI Röleler Endüstriyel uygulamalar için kalın pinli olarak tasarlanmışlardır. Opsiyonel olarak test soketli ve LED’li olarak seçilebilir. | https://catalog.weidmueller.com/catalog/Start.do?localeId=en&ObjectID=8869890000
Röleler ve Optokuplörler ¦ Analog Sinyal Dönüştürücü | Röleler ve Optokuplörler | RCI Tip Röleler |  | 2 Kutuplu Enversör Kontak 2x8 A, 250 V |  |  | RCI424AC4 | Giriş | 24 VDC / 16,7 mA, LED+Diyod | Çıkış | 250 V / 2x8 A, 2CO | 8870180000 | 66.15 | TL | 10 | Not: RCI Röleler Endüstriyel uygulamalar için kalın pinli olarak tasarlanmışlardır. Opsiyonel olarak test soketli ve LED’li olarak seçilebilir. | https://catalog.weidmueller.com/catalog/Start.do?localeId=en&ObjectID=8870180000
Röleler ve Optokuplörler ¦ Analog Sinyal Dönüştürücü | Röleler ve Optokuplörler | RCI Tip Röleler |  | 2 Kutuplu Enversör Kontak 2x8 A, 250 V |  |  | RCI424524 | Giriş | 24 VAC / 31,6 mA | Çıkış | 250 V / 2x8 A, 2CO | 8869920000 | 49.9 | TL | 10 | Not: RCI Röleler Endüstriyel uygulamalar için kalın pinli olarak tasarlanmışlardır. Opsiyonel olarak test soketli ve LED’li olarak seçilebilir. | https://catalog.weidmueller.com/catalog/Start.do?localeId=en&ObjectID=8869920000
Röleler ve Optokuplörler ¦ Analog Sinyal Dönüştürücü | Röleler ve Optokuplörler | RCI Tip Röleler |  | 2 Kutuplu Enversör Kontak 2x8 A, 250 V |  |  | RCI424R24 | Giriş | 24 VAC / 31,6 mA, LED | Çıkış | 250 V / 2x8 A, 2CO | 8870210000 | 66.15 | TL | 10 | Not: RCI Röleler Endüstriyel uygulamalar için kalın pinli olarak tasarlanmışlardır. Opsiyonel olarak test soketli ve LED’li olarak seçilebilir. | https://catalog.weidmueller.com/catalog/Start.do?localeId=en&ObjectID=8870210000
Röleler ve Optokuplörler ¦ Analog Sinyal Dönüştürücü | Röleler ve Optokuplörler | RCI Tip Röleler |  | 2 Kutuplu Enversör Kontak 2x8 A, 250 V |  |  | RCI424615 | Giriş | 115 VAC / 6,6 mA | Çıkış | 250 V / 2x8 A, 2CO | 8869930000 | 96.35 | TL | 10 | Not: RCI Röleler Endüstriyel uygulamalar için kalın pinli olarak tasarlanmışlardır. Opsiyonel olarak test soketli ve LED’li olarak seçilebilir. | https://catalog.weidmueller.com/catalog/Start.do?localeId=en&ObjectID=8869930000
Röleler ve Optokuplörler ¦ Analog Sinyal Dönüştürücü | Röleler ve Optokuplörler | RCI Tip Röleler |  | 2 Kutuplu Enversör Kontak 2x8 A, 250 V |  |  | RCI424S15 | Giriş | 115 VAC / 6,6 mA, LED | Çıkış | 250 V / 2x8 A, 2CO | 8870220000 | 125.45 | TL | 10 | Not: RCI Röleler Endüstriyel uygulamalar için kalın pinli olarak tasarlanmışlardır. Opsiyonel olarak test soketli ve LED’li olarak seçilebilir. | https://catalog.weidmueller.com/catalog/Start.do?localeId=en&ObjectID=8870220000
Röleler ve Optokuplörler ¦ Analog Sinyal Dönüştürücü | Röleler ve Optokuplörler | RCI Tip Röleler |  | 2 Kutuplu Enversör Kontak 2x8 A, 250 V |  |  | RCI424730 | Giriş | 230 VAC / 3,2 mA | Çıkış | 250 V / 2x8 A, 2CO | 8869940000 | 98.2 | TL | 10 | Not: RCI Röleler Endüstriyel uygulamalar için kalın pinli olarak tasarlanmışlardır. Opsiyonel olarak test soketli ve LED’li olarak seçilebilir. | https://catalog.weidmueller.com/catalog/Start.do?localeId=en&ObjectID=8869940000
Röleler ve Optokuplörler ¦ Analog Sinyal Dönüştürücü | Röleler ve Optokuplörler | RCI Tip Röleler |  | 2 Kutuplu Enversör Kontak 2x8 A, 250 V |  |  | RCI484T30 | Giriş | 230 VAC / 3,2 mA, LED+Test Butonu | Çıkış | 250 V / 2x8 A, 2CO | 8870370000 | 118.15 | TL | 10 | Not: RCI Röleler Endüstriyel uygulamalar için kalın pinli olarak tasarlanmışlardır. Opsiyonel olarak test soketli ve LED’li olarak seçilebilir. | https://catalog.weidmueller.com/catalog/Start.do?localeId=en&ObjectID=8870370000
Röleler ve Optokuplörler ¦ Analog Sinyal Dönüştürücü | Röleler ve Optokuplörler | RCI Tip Röleler |  | RCI Röle Soketleri |  |  | SRC-I 2CO | Giriş | RCI Vida Bağlantılı Röle Soketi | Çıkış |  | 8869490000 | 51.5 | TL | 10 |  | https://catalog.weidmueller.com/catalog/Start.do?localeId=en&ObjectID=8869490000
Röleler ve Optokuplörler ¦ Analog Sinyal Dönüştürücü | Röleler ve Optokuplörler | RCI Tip Röleler |  | RCI Röle Soketleri |  |  | SRC-I 2CO P | Giriş | RCI Push In Bağlantılı Röle Soketi | Çıkış |  | 8869500000 | 75.25 | TL | 10 |  | https://catalog.weidmueller.com/catalog/Start.do?localeId=en&ObjectID=8869500000
Röleler ve Optokuplörler ¦ Analog Sinyal Dönüştürücü | Röleler ve Optokuplörler | RCI Tip Röleler |  | RCI Röle Soketleri |  |  | SRC-I CLIP HP | Giriş | Klips | Çıkış |  | 8869510000 | 4.95 | TL | 10 |  | https://catalog.weidmueller.com/catalog/Start.do?localeId=en&ObjectID=8869510000
Röleler ve Optokuplörler ¦ Analog Sinyal Dönüştürücü | Röleler ve Optokuplörler | RCI Tip Röleler |  | RCI LED ve Diyot Modülleri |  |  | RIM-I 2 6/24VDC | Giriş | Diyotlu LED Modülü | Çıkış |  | 8869590000 | 41.1 | TL | 10 | Not: RCI tip röleler ile ayrıca Push In bağlantılı soketler kullanılabilir.Klips, LED ve koruma aksesuarları opsiyoneldir. Yanyana kullanılan röleler SRC-I QV ile köprülenebilir. | https://catalog.weidmueller.com/catalog/Start.do?localeId=en&ObjectID=8869590000
Röleler ve Optokuplörler ¦ Analog Sinyal Dönüştürücü | Röleler ve Optokuplörler | RCI Tip Röleler |  | RCI LED ve Diyot Modülleri |  |  | RIM-I 3 6/24VUC | Giriş | LED Modülü | Çıkış |  | 8869630000 | 64.05 | TL | 10 | Not: RCI tip röleler ile ayrıca Push In bağlantılı soketler kullanılabilir.Klips, LED ve koruma aksesuarları opsiyoneldir. Yanyana kullanılan röleler SRC-I QV ile köprülenebilir. | https://catalog.weidmueller.com/catalog/Start.do?localeId=en&ObjectID=8869630000
Röleler ve Optokuplörler ¦ Analog Sinyal Dönüştürücü | Röleler ve Optokuplörler | RCI Tip Röleler |  | RCI LED ve Diyot Modülleri |  |  | RIM-I 3 110/230VUC | Giriş | LED Modülü | Çıkış |  | 8869650000 | 67.55 | TL | 10 | Not: RCI tip röleler ile ayrıca Push In bağlantılı soketler kullanılabilir.Klips, LED ve koruma aksesuarları opsiyoneldir. Yanyana kullanılan röleler SRC-I QV ile köprülenebilir. | https://catalog.weidmueller.com/catalog/Start.do?localeId=en&ObjectID=8869650000
Röleler ve Optokuplörler ¦ Analog Sinyal Dönüştürücü | Röleler ve Optokuplörler | RCI Tip Röleler |  | RCI LED ve Diyot Modülleri |  |  | SRC-I QV P | Giriş | Üst Köprü | Çıkış |  | 8870840000 | 21.1 | TL | 10 | Not: RCI tip röleler ile ayrıca Push In bağlantılı soketler kullanılabilir.Klips, LED ve koruma aksesuarları opsiyoneldir. Yanyana kullanılan röleler SRC-I QV ile köprülenebilir. | https://catalog.weidmueller.com/catalog/Start.do?localeId=en&ObjectID=8870840000
Röleler ve Optokuplörler ¦ Analog Sinyal Dönüştürücü | Röleler ve Optokuplörler | RCM Tip Minyatür Endüstriyel Röleler |  | 2 Kutuplu Enversör Kontak 2x12 A, 250 V |  |  | RCM270024 | Giriş | 24 VDC / 31,3 mA | Çıkış | 250 V / 2x12 A, 2CO | 8689860000 | 77.3 | TL | 10 |  | https://catalog.weidmueller.com/catalog/Start.do?localeId=en&ObjectID=8689860000
Röleler ve Optokuplörler ¦ Analog Sinyal Dönüştürücü | Röleler ve Optokuplörler | RCM Tip Minyatür Endüstriyel Röleler |  | 2 Kutuplu Enversör Kontak 2x12 A, 250 V |  |  | RCM270AC4 | Giriş | 24 VDC / 31,3 mA, LED+Diyot | Çıkış | 250 V / 2x12 A, 2CO | 8957030000 | 100.85 | TL | 10 |  | https://catalog.weidmueller.com/catalog/Start.do?localeId=en&ObjectID=8957030000
Röleler ve Optokuplörler ¦ Analog Sinyal Dönüştürücü | Röleler ve Optokuplörler | RCM Tip Minyatür Endüstriyel Röleler |  | 2 Kutuplu Enversör Kontak 2x12 A, 250 V |  |  | RCM270524 | Giriş | 24 VAC / 41,6 mA | Çıkış | 250 V / 2x12 A, 2CO | 8689760000 | 82.2 | TL | 10 |  | https://catalog.weidmueller.com/catalog/Start.do?localeId=en&ObjectID=8689760000
Röleler ve Optokuplörler ¦ Analog Sinyal Dönüştürücü | Röleler ve Optokuplörler | RCM Tip Minyatür Endüstriyel Röleler |  | 2 Kutuplu Enversör Kontak 2x12 A, 250 V |  |  | RCM270R24 | Giriş | 24 VAC / 41,6 mA, LED | Çıkış | 250 V / 2x12 A, 2CO | 8689770000 | 177.6 | TL | 10 |  | https://catalog.weidmueller.com/catalog/Start.do?localeId=en&ObjectID=8689770000
Röleler ve Optokuplörler ¦ Analog Sinyal Dönüştürücü | Röleler ve Optokuplörler | RCM Tip Minyatür Endüstriyel Röleler |  | 2 Kutuplu Enversör Kontak 2x12 A, 250 V |  |  | RCM270615 | Giriş | 115 VAC / 8,8 mA | Çıkış | 250 V / 2x12 A, 2CO | 8689800000 | 152.45 | TL | 10 |  | https://catalog.weidmueller.com/catalog/Start.do?localeId=en&ObjectID=8689800000
Röleler ve Optokuplörler ¦ Analog Sinyal Dönüştürücü | Röleler ve Optokuplörler | RCM Tip Minyatür Endüstriyel Röleler |  | 2 Kutuplu Enversör Kontak 2x12 A, 250 V |  |  | RCM270S15 | Giriş | 115 VAC / 8,8 mA, LED | Çıkış | 250 V / 2x12 A, 2CO | 8689810000 | 117.75 | TL | 10 |  | https://catalog.weidmueller.com/catalog/Start.do?localeId=en&ObjectID=8689810000
Röleler ve Optokuplörler ¦ Analog Sinyal Dönüştürücü | Röleler ve Optokuplörler | RCM Tip Minyatür Endüstriyel Röleler |  | 2 Kutuplu Enversör Kontak 2x12 A, 250 V |  |  | RCM270730 | Giriş | 230 VAC / 4,3 mA | Çıkış | 250 V / 2x12 A, 2CO | 8689820000 | 85 | TL | 10 |  | https://catalog.weidmueller.com/catalog/Start.do?localeId=en&ObjectID=8689820000
Röleler ve Optokuplörler ¦ Analog Sinyal Dönüştürücü | Röleler ve Optokuplörler | RCM Tip Minyatür Endüstriyel Röleler |  | 2 Kutuplu Enversör Kontak 2x12 A, 250 V |  |  | RCM270T30 | Giriş | 230 VAC / 4,3 mA, LED | Çıkış | 250 V / 2x12 A, 2CO | 8689830000 | 147.5 | TL | 10 |  | https://catalog.weidmueller.com/catalog/Start.do?localeId=en&ObjectID=8689830000
Röleler ve Optokuplörler ¦ Analog Sinyal Dönüştürücü | Röleler ve Optokuplörler | RCM Tip Minyatür Endüstriyel Röleler |  | 3 Kutuplu Enversör Kontak 3x10 A, 250V |  |  | RCM370024 | Giriş | 24 VDC / 31,3 mA | Çıkış | 250 V / 3x10 A, 3CO | 8690040000 | 82.2 | TL | 10 |  | https://catalog.weidmueller.com/catalog/Start.do?localeId=en&ObjectID=8690040000
Röleler ve Optokuplörler ¦ Analog Sinyal Dönüştürücü | Röleler ve Optokuplörler | RCM Tip Minyatür Endüstriyel Röleler |  | 3 Kutuplu Enversör Kontak 3x10 A, 250V |  |  | RCM370AC4 | Giriş | 24 VDC / 31,3 mA, LED+Diyot | Çıkış | 250 V / 3x10 A, 3CO | 8957100000 | 106.5 | TL | 10 |  | https://catalog.weidmueller.com/catalog/Start.do?localeId=en&ObjectID=8957100000
Röleler ve Optokuplörler ¦ Analog Sinyal Dönüştürücü | Röleler ve Optokuplörler | RCM Tip Minyatür Endüstriyel Röleler |  | 3 Kutuplu Enversör Kontak 3x10 A, 250V |  |  | RCM370524 | Giriş | 24 VAC / 41,6 mA | Çıkış | 250 V / 3x10 A, 3CO | 8690030000 | 82.2 | TL | 10 |  | https://catalog.weidmueller.com/catalog/Start.do?localeId=en&ObjectID=8690030000
Röleler ve Optokuplörler ¦ Analog Sinyal Dönüştürücü | Röleler ve Optokuplörler | RCM Tip Minyatür Endüstriyel Röleler |  | 3 Kutuplu Enversör Kontak 3x10 A, 250V |  |  | RCM370R24 | Giriş | 24 VAC / 41,6 mA, LED | Çıkış | 250 V / 3x10 A, 3CO | 8689950000 | 182.35 | TL | 10 |  | https://catalog.weidmueller.com/catalog/Start.do?localeId=en&ObjectID=8689950000
Röleler ve Optokuplörler ¦ Analog Sinyal Dönüştürücü | Röleler ve Optokuplörler | RCM Tip Minyatür Endüstriyel Röleler |  | 3 Kutuplu Enversör Kontak 3x10 A, 250V |  |  | RCM370615 | Giriş | 115 VAC / 8,8 mA | Çıkış | 250 V / 3x10 A, 3CO | 8689980000 | 180.3 | TL | 10 |  | https://catalog.weidmueller.com/catalog/Start.do?localeId=en&ObjectID=8689980000
Röleler ve Optokuplörler ¦ Analog Sinyal Dönüştürücü | Röleler ve Optokuplörler | RCM Tip Minyatür Endüstriyel Röleler |  | 3 Kutuplu Enversör Kontak 3x10 A, 250V |  |  | RCM370S15 | Giriş | 115 VAC / 8,8 mA, LED | Çıkış | 250 V / 3x10 A, 3CO | 8689990000 | 200.05 | TL | 10 |  | https://catalog.weidmueller.com/catalog/Start.do?localeId=en&ObjectID=8689990000
Röleler ve Optokuplörler ¦ Analog Sinyal Dönüştürücü | Röleler ve Optokuplörler | RCM Tip Minyatür Endüstriyel Röleler |  | 3 Kutuplu Enversör Kontak 3x10 A, 250V |  |  | RCM370730 | Giriş | 230 VAC / 4,3 mA | Çıkış | 250 V / 3x10 A, 3CO | 8690000000 | 86.3 | TL | 10 |  | https://catalog.weidmueller.com/catalog/Start.do?localeId=en&ObjectID=8690000000
Röleler ve Optokuplörler ¦ Analog Sinyal Dönüştürücü | Röleler ve Optokuplörler | RCM Tip Minyatür Endüstriyel Röleler |  | 3 Kutuplu Enversör Kontak 3x10 A, 250V |  |  | RCM370T30 | Giriş | 230 VAC / 4,3 Ma, LED | Çıkış | 250 V / 3x10 A, 3CO | 8690010000 | 240.65 | TL | 10 |  | https://catalog.weidmueller.com/catalog/Start.do?localeId=en&ObjectID=8690010000
Röleler ve Optokuplörler ¦ Analog Sinyal Dönüştürücü | Röleler ve Optokuplörler | RCM Tip Minyatür Endüstriyel Röleler |  | 4 Kutuplu Enversör Kontak 4x6 A, 250 V |  |  | RCM570024 | Giriş | 24 VDC / 31,3 mA | Çıkış | 250 V / 4x6 A, 4CO | 8690200000 | 82.2 | TL | 10 |  | https://catalog.weidmueller.com/catalog/Start.do?localeId=en&ObjectID=8690200000
Röleler ve Optokuplörler ¦ Analog Sinyal Dönüştürücü | Röleler ve Optokuplörler | RCM Tip Minyatür Endüstriyel Röleler |  | 4 Kutuplu Enversör Kontak 4x6 A, 250 V |  |  | RCM570AC4 | Giriş | 24 VDC / 31,3 mA, LED+Diyot | Çıkış | 250 V / 4x6 A, 4CO | 8957170000 | 106.5 | TL | 10 |  | https://catalog.weidmueller.com/catalog/Start.do?localeId=en&ObjectID=8957170000
Röleler ve Optokuplörler ¦ Analog Sinyal Dönüştürücü | Röleler ve Optokuplörler | RCM Tip Minyatür Endüstriyel Röleler |  | 4 Kutuplu Enversör Kontak 4x6 A, 250 V |  |  | RCM570524 | Giriş | 24 VAC / 41,6 mA | Çıkış | 250 V / 4x6 A, 4CO | 8690110000 | 91.7 | TL | 10 |  | https://catalog.weidmueller.com/catalog/Start.do?localeId=en&ObjectID=8690110000
Röleler ve Optokuplörler ¦ Analog Sinyal Dönüştürücü | Röleler ve Optokuplörler | RCM Tip Minyatür Endüstriyel Röleler |  | 4 Kutuplu Enversör Kontak 4x6 A, 250 V |  |  | RCM570R24 | Giriş | 24 VAC / 41,6 mA, LED | Çıkış | 250 V / 4x6 A, 4CO | 8690120000 | 122.35 | TL | 10 |  | https://catalog.weidmueller.com/catalog/Start.do?localeId=en&ObjectID=8690120000
Röleler ve Optokuplörler ¦ Analog Sinyal Dönüştürücü | Röleler ve Optokuplörler | RCM Tip Minyatür Endüstriyel Röleler |  | 4 Kutuplu Enversör Kontak 4x6 A, 250 V |  |  | RCM570110 | Giriş | 110 VDC / 6,8 mA | Çıkış | 250 V / 4x6 A, 4CO | 8074700000 | 99.05 | TL | 10 |  | https://catalog.weidmueller.com/catalog/Start.do?localeId=en&ObjectID=8074700000
Röleler ve Optokuplörler ¦ Analog Sinyal Dönüştürücü | Röleler ve Optokuplörler | RCM Tip Minyatür Endüstriyel Röleler |  | 4 Kutuplu Enversör Kontak 4x6 A, 250 V |  |  | RCM570615 | Giriş | 115 VAC / 8,8 mA | Çıkış | 250 V / 4x6 A, 4CO | 1180800000 | 106.5 | TL | 10 |  | https://catalog.weidmueller.com/catalog/Start.do?localeId=en&ObjectID=1180800000
Röleler ve Optokuplörler ¦ Analog Sinyal Dönüştürücü | Röleler ve Optokuplörler | RCM Tip Minyatür Endüstriyel Röleler |  | 4 Kutuplu Enversör Kontak 4x6 A, 250 V |  |  | RCM570S15 | Giriş | 115 VAC / 8,8 mA, LED | Çıkış | 250 V / 4x6 A, 4CO | 8690150000 | 204.7 | TL | 10 |  | https://catalog.weidmueller.com/catalog/Start.do?localeId=en&ObjectID=8690150000
Röleler ve Optokuplörler ¦ Analog Sinyal Dönüştürücü | Röleler ve Optokuplörler | RCM Tip Minyatür Endüstriyel Röleler |  | 4 Kutuplu Enversör Kontak 4x6 A, 250 V |  |  | RCM570730 | Giriş | 230 VAC / 4,3 mA | Çıkış | 250 V / 4x6 A, 4CO | 1181100000 | 83.7 | TL | 10 |  | https://catalog.weidmueller.com/catalog/Start.do?localeId=en&ObjectID=1181100000
Röleler ve Optokuplörler ¦ Analog Sinyal Dönüştürücü | Röleler ve Optokuplörler | RCM Tip Minyatür Endüstriyel Röleler |  | 4 Kutuplu Enversör Kontak 4x6 A, 250 V |  |  | RCM570T30 | Giriş | 230 VAC / 4,3 mA, LED | Çıkış | 250 V / 4x6 A, 4CO | 8690160000 | 105.65 | TL | 10 |  | https://catalog.weidmueller.com/catalog/Start.do?localeId=en&ObjectID=8690160000
Röleler ve Optokuplörler ¦ Analog Sinyal Dönüştürücü | Röleler ve Optokuplörler | RCM Tip Minyatür Endüstriyel Röleler |  | RCM Röle Soket ve Klipsleri |  |  | SCM 2CO | Giriş | 2 Kutuplu Vida Bağlantılı Röle Soketi | Çıkış |  | 8690880000 | 54.1 | TL | 10 |  | https://catalog.weidmueller.com/catalog/Start.do?localeId=en&ObjectID=8690880000
Röleler ve Optokuplörler ¦ Analog Sinyal Dönüştürücü | Röleler ve Optokuplörler | RCM Tip Minyatür Endüstriyel Röleler |  | RCM Röle Soket ve Klipsleri |  |  | SCM 3CO | Giriş | 3 Kutuplu Vida Bağlantılı Röle Soketi | Çıkış |  | 8690890000 | 52.8 | TL | 10 |  | https://catalog.weidmueller.com/catalog/Start.do?localeId=en&ObjectID=8690890000
Röleler ve Optokuplörler ¦ Analog Sinyal Dönüştürücü | Röleler ve Optokuplörler | RCM Tip Minyatür Endüstriyel Röleler |  | RCM Röle Soket ve Klipsleri |  |  | SCM 4CO | Giriş | 4 Kutuplu Vida Bağlantılı Röle Soketi | Çıkış |  | 8690900000 | 60.55 | TL | 10 |  | https://catalog.weidmueller.com/catalog/Start.do?localeId=en&ObjectID=8690900000
Röleler ve Optokuplörler ¦ Analog Sinyal Dönüştürücü | Röleler ve Optokuplörler | RCM Tip Minyatür Endüstriyel Röleler |  | RCM Röle Soket ve Klipsleri |  |  | SCM CLIP P | Giriş | Plastik Klips (Vidalı bağlantı için) | Çıkış |  | 8691110000 | 5.8 | TL | 10 |  | https://catalog.weidmueller.com/catalog/Start.do?localeId=en&ObjectID=8691110000
Röleler ve Optokuplörler ¦ Analog Sinyal Dönüştürücü | Röleler ve Optokuplörler | RCM Tip Minyatür Endüstriyel Röleler |  | RCM Röle Soket ve Klipsleri |  |  | SCM-I 2CO P | Giriş | 2 Kutuplu Push In Bağlantılı Röle Soketi | Çıkış |  | 8876220000 | 121.5 | TL | 10 |  | https://catalog.weidmueller.com/catalog/Start.do?localeId=en&ObjectID=8876220000
Röleler ve Optokuplörler ¦ Analog Sinyal Dönüştürücü | Röleler ve Optokuplörler | RCM Tip Minyatür Endüstriyel Röleler |  | RCM Röle Soket ve Klipsleri |  |  | SCM-I 4CO P | Giriş | 4 Kutuplu Push In Bağlantılı Röle Soketi | Çıkış |  | 8869430000 | 132.75 | TL | 10 |  | https://catalog.weidmueller.com/catalog/Start.do?localeId=en&ObjectID=8869430000
Röleler ve Optokuplörler ¦ Analog Sinyal Dönüştürücü | Röleler ve Optokuplörler | RCM Tip Minyatür Endüstriyel Röleler |  | RCM Röle Soket ve Klipsleri |  |  | SCM-I CLIP P | Giriş | Plastik Klips (Push In İçin) | Çıkış |  | 8869440000 | 5.73 | TL | 10 |  | https://catalog.weidmueller.com/catalog/Start.do?localeId=en&ObjectID=8869440000
Röleler ve Optokuplörler ¦ Analog Sinyal Dönüştürücü | Röleler ve Optokuplörler | RCM Tip Minyatür Endüstriyel Röleler |  | RCM Röle Soket ve Klipsleri |  |  | SCM-I 4CO N | Giriş | 4 Kutuplu Vida Bağlantılı Röle Soketi | Çıkış |  | 8869390000 | 57.95 | TL | 10 |  | https://catalog.weidmueller.com/catalog/Start.do?localeId=en&ObjectID=8869390000
Röleler ve Optokuplörler ¦ Analog Sinyal Dönüştürücü | Röleler ve Optokuplörler | RCM Tip Minyatür Endüstriyel Röleler |  | RCM Röle LED ve Diyot Modülleri |  |  | RIM 2 6/24VDC | Giriş | Diyotlu LED Modülü | Çıkış |  | 8690950000 | 31.45 | TL | 10 | Not: RCM tipi minyatür röleler için vidalı ve Push In soketler, ledler, koruma devreleri ve üst köprüler. | https://catalog.weidmueller.com/catalog/Start.do?localeId=en&ObjectID=8690950000
Röleler ve Optokuplörler ¦ Analog Sinyal Dönüştürücü | Röleler ve Optokuplörler | RCM Tip Minyatür Endüstriyel Röleler |  | RCM Röle LED ve Diyot Modülleri |  |  | RIM 3 6/24VUC | Giriş | LED Modülü | Çıkış |  | 8691010000 | 37.4 | TL | 10 | Not: RCM tipi minyatür röleler için vidalı ve Push In soketler, ledler, koruma devreleri ve üst köprüler. | https://catalog.weidmueller.com/catalog/Start.do?localeId=en&ObjectID=8691010000
Röleler ve Optokuplörler ¦ Analog Sinyal Dönüştürücü | Röleler ve Optokuplörler | RCM Tip Minyatür Endüstriyel Röleler |  | RCM Röle LED ve Diyot Modülleri |  |  | RIM 3 110/230VUC | Giriş | LED Modülü | Çıkış |  | 8691030000 | 37.4 | TL | 10 | Not: RCM tipi minyatür röleler için vidalı ve Push In soketler, ledler, koruma devreleri ve üst köprüler. | https://catalog.weidmueller.com/catalog/Start.do?localeId=en&ObjectID=8691030000
Röleler ve Optokuplörler ¦ Analog Sinyal Dönüştürücü | Röleler ve Optokuplörler | RCM Tip Minyatür Endüstriyel Röleler |  | RCM Röle LED ve Diyot Modülleri |  |  | RIM 4 6/24VUC | Giriş | Varistörlü LED Modülü (Vidalı bağlantı için) | Çıkış |  | 8691040000 | 64.05 | TL | 10 | Not: RCM tipi minyatür röleler için vidalı ve Push In soketler, ledler, koruma devreleri ve üst köprüler. | https://catalog.weidmueller.com/catalog/Start.do?localeId=en&ObjectID=8691040000
Röleler ve Optokuplörler ¦ Analog Sinyal Dönüştürücü | Röleler ve Optokuplörler | RCM Tip Minyatür Endüstriyel Röleler |  | RCM Röle LED ve Diyot Modülleri |  |  | RIM 4 110/230VUC | Giriş | Varistörlü LED Modülü | Çıkış |  | 8691060000 | 53.3 | TL | 10 | Not: RCM tipi minyatür röleler için vidalı ve Push In soketler, ledler, koruma devreleri ve üst köprüler. | https://catalog.weidmueller.com/catalog/Start.do?localeId=en&ObjectID=8691060000
Röleler ve Optokuplörler ¦ Analog Sinyal Dönüştürücü | Röleler ve Optokuplörler | RCM Tip Minyatür Endüstriyel Röleler |  | RCM Röle LED ve Diyot Modülleri |  |  | RIM-I 2 6/24VDC | Giriş | Diyotlu LED Modülü | Çıkış |  | 8869590000 | 41.1 | TL | 10 | Not: RCM tipi minyatür röleler için vidalı ve Push In soketler, ledler, koruma devreleri ve üst köprüler. | https://catalog.weidmueller.com/catalog/Start.do?localeId=en&ObjectID=8869590000
Röleler ve Optokuplörler ¦ Analog Sinyal Dönüştürücü | Röleler ve Optokuplörler | RCM Tip Minyatür Endüstriyel Röleler |  | RCM Röle LED ve Diyot Modülleri |  |  | RIM-I 3 6/24VUC | Giriş | LED Modülü | Çıkış |  | 8869630000 | 64.05 | TL | 10 | Not: RCM tipi minyatür röleler için vidalı ve Push In soketler, ledler, koruma devreleri ve üst köprüler. | https://catalog.weidmueller.com/catalog/Start.do?localeId=en&ObjectID=8869630000
Röleler ve Optokuplörler ¦ Analog Sinyal Dönüştürücü | Röleler ve Optokuplörler | RCM Tip Minyatür Endüstriyel Röleler |  | RCM Röle LED ve Diyot Modülleri |  |  | RIM-I 3 110/230VUC | Giriş | LED Modülü | Çıkış |  | 8869650000 | 67.55 | TL | 10 | Not: RCM tipi minyatür röleler için vidalı ve Push In soketler, ledler, koruma devreleri ve üst köprüler. | https://catalog.weidmueller.com/catalog/Start.do?localeId=en&ObjectID=8869650000
Röleler ve Optokuplörler ¦ Analog Sinyal Dönüştürücü | Röleler ve Optokuplörler | RCM Tip Minyatür Endüstriyel Röleler |  | RCM Röle LED ve Diyot Modülleri |  |  | SCM-I QV P | Giriş | 2 Kutuplu Üst Köprü (Push In İçin) | Çıkış | 10A / 240VAC | 8870850000 | 22.4 | TL | 10 | Not: RCM tipi minyatür röleler için vidalı ve Push In soketler, ledler, koruma devreleri ve üst köprüler. | https://catalog.weidmueller.com/catalog/Start.do?localeId=en&ObjectID=8870850000
Röleler ve Optokuplörler ¦ Analog Sinyal Dönüştürücü | Röleler ve Optokuplörler | RCM Tip Minyatür Endüstriyel Röleler |  | RRD Serisi Güç Röleleri |  |  | RRD321012 | Giriş | 12VDC / 109.1mA | Çıkış | 10A / 240VAC | 8799030000 | 190.95 | TL | 25 | Not: 2 kontak röleler için bizimle iletişime geçebilirsiniz. | https://catalog.weidmueller.com/catalog/Start.do?localeId=en&ObjectID=8799030000
Röleler ve Optokuplörler ¦ Analog Sinyal Dönüştürücü | Röleler ve Optokuplörler | RCM Tip Minyatür Endüstriyel Röleler |  | RRD Serisi Güç Röleleri |  |  | RRD321024 | Giriş | 24VDC / 50.5mA | Çıkış | 10A / 240VAC | 8690610000 | 162 | TL | 25 | Not: 2 kontak röleler için bizimle iletişime geçebilirsiniz. | https://catalog.weidmueller.com/catalog/Start.do?localeId=en&ObjectID=8690610000
Röleler ve Optokuplörler ¦ Analog Sinyal Dönüştürücü | Röleler ve Optokuplörler | RCM Tip Minyatür Endüstriyel Röleler |  | RRD Serisi Güç Röleleri |  |  | RRD321048 | Giriş | 48VDC / 24mA | Çıkış | 10A / 240VAC | 8690630000 | 198.45 | TL | 25 | Not: 2 kontak röleler için bizimle iletişime geçebilirsiniz. | https://catalog.weidmueller.com/catalog/Start.do?localeId=en&ObjectID=8690630000
Röleler ve Optokuplörler ¦ Analog Sinyal Dönüştürücü | Röleler ve Optokuplörler | RCM Tip Minyatür Endüstriyel Röleler |  | RRD Serisi Güç Röleleri |  |  | RRD321110 | Giriş | 110VDC / 11mA | Çıkış | 10A / 240VAC | 8690650000 | 177.75 | TL | 25 | Not: 2 kontak röleler için bizimle iletişime geçebilirsiniz. | https://catalog.weidmueller.com/catalog/Start.do?localeId=en&ObjectID=8690650000
Röleler ve Optokuplörler ¦ Analog Sinyal Dönüştürücü | Röleler ve Optokuplörler | RCM Tip Minyatür Endüstriyel Röleler |  | RRD Serisi Güç Röleleri |  |  | RRD321220 | Giriş | 220VDC / 5,5mA | Çıkış | 10A / 240VAC | 7940007742 | 290.85 | TL | 25 | Not: 2 kontak röleler için bizimle iletişime geçebilirsiniz. | https://catalog.weidmueller.com/catalog/Start.do?localeId=en&ObjectID=7940007742
Röleler ve Optokuplörler ¦ Analog Sinyal Dönüştürücü | Röleler ve Optokuplörler | RCM Tip Minyatür Endüstriyel Röleler |  | RRD Serisi Güç Röleleri |  |  | RRD326230 | Giriş | 230 VAC / 5,1mA | Çıkış | 10A / 240VAC | 8690570000 | 240.65 | TL | 25 | Not: 2 kontak röleler için bizimle iletişime geçebilirsiniz. | https://catalog.weidmueller.com/catalog/Start.do?localeId=en&ObjectID=8690570000
Röleler ve Optokuplörler ¦ Analog Sinyal Dönüştürücü | Röleler ve Optokuplörler | RCM Tip Minyatür Endüstriyel Röleler |  | RRD Serisi Güç Röleleri |  |  | SRD-I 3CO | Giriş | 3 Kontak RRD Röle soketi (11 Pin) | Çıkış |  | 8869350000 | 64.15 | TL | 25 | Not: 2 kontak röleler için bizimle iletişime geçebilirsiniz. | https://catalog.weidmueller.com/catalog/Start.do?localeId=en&ObjectID=8869350000
Röleler ve Optokuplörler ¦ Analog Sinyal Dönüştürücü | Röleler ve Optokuplörler | Endüstriyel Tip Röle Kitleri |  | RCI TİP RÖLELER, 1 Kutuplu Enversör Kontak 16 A, 250 V |  |  | RCIKIT 24VDC 1CO LD | Giriş | 24 VDC / 16,7 mA, LED+Diyod | Çıkış | 250 V / 16 A, 1CO | 8871000000 | 158.85 | TL | 10 |  | https://catalog.weidmueller.com/catalog/Start.do?localeId=en&ObjectID=8871000000
Röleler ve Optokuplörler ¦ Analog Sinyal Dönüştürücü | Röleler ve Optokuplörler | Endüstriyel Tip Röle Kitleri |  | RCI TİP RÖLELER, 1 Kutuplu Enversör Kontak 16 A, 250 V |  |  | RCIKIT 24VAC 1CO LD | Giriş | 24 VAC / 31,6 mA, LED | Çıkış | 250 V / 16 A, 1CO | 8871010000 | 180.8 | TL | 10 |  | https://catalog.weidmueller.com/catalog/Start.do?localeId=en&ObjectID=8871010000
Röleler ve Optokuplörler ¦ Analog Sinyal Dönüştürücü | Röleler ve Optokuplörler | Endüstriyel Tip Röle Kitleri |  | RCI TİP RÖLELER, 1 Kutuplu Enversör Kontak 16 A, 250 V |  |  | RCIKIT 115VAC 1CO LD | Giriş | 115 VAC / 6,6 mA, LED | Çıkış | 250 V / 16 A, 1CO | 8897090000 | 197.3 | TL | 10 |  | https://catalog.weidmueller.com/catalog/Start.do?localeId=en&ObjectID=8897090000
Röleler ve Optokuplörler ¦ Analog Sinyal Dönüştürücü | Röleler ve Optokuplörler | Endüstriyel Tip Röle Kitleri |  | RCI TİP RÖLELER, 1 Kutuplu Enversör Kontak 16 A, 250 V |  |  | RCIKIT 230VAC 1CO LD | Giriş | 230 VAC / 3,2 mA, LED | Çıkış | 250 V / 16 A, 1CO | 8871020000 | 240.65 | TL | 10 |  | https://catalog.weidmueller.com/catalog/Start.do?localeId=en&ObjectID=8871020000
Röleler ve Optokuplörler ¦ Analog Sinyal Dönüştürücü | Röleler ve Optokuplörler | Endüstriyel Tip Röle Kitleri |  | RCI TİP RÖLELER, 2 Kutuplu Enversör Kontak 2x8 A, 250 V |  |  | RCIKIT 24VDC 2CO LD | Giriş | 24 VDC / 16,7 mA, LED+Diyod | Çıkış | 250 V / 2x8 A, 2CO | 8871030000 | 163.6 | TL | 10 |  | https://catalog.weidmueller.com/catalog/Start.do?localeId=en&ObjectID=8871030000
Röleler ve Optokuplörler ¦ Analog Sinyal Dönüştürücü | Röleler ve Optokuplörler | Endüstriyel Tip Röle Kitleri |  | RCI TİP RÖLELER, 2 Kutuplu Enversör Kontak 2x8 A, 250 V |  |  | RCIKIT 24VAC 2CO LD | Giriş | 24 VAC / 31,6 mA, LED | Çıkış | 250 V / 2x8 A, 2CO | 8871040000 | 214.7 | TL | 10 |  | https://catalog.weidmueller.com/catalog/Start.do?localeId=en&ObjectID=8871040000
Röleler ve Optokuplörler ¦ Analog Sinyal Dönüştürücü | Röleler ve Optokuplörler | Endüstriyel Tip Röle Kitleri |  | RCI TİP RÖLELER, 2 Kutuplu Enversör Kontak 2x8 A, 250 V |  |  | RCIKIT 115VAC 2CO LD | Giriş | 115 VAC / 6,6 mA, LED | Çıkış | 250 V / 2x8 A, 2CO | 8897100000 | 207.5 | TL | 10 |  | https://catalog.weidmueller.com/catalog/Start.do?localeId=en&ObjectID=8897100000
Röleler ve Optokuplörler ¦ Analog Sinyal Dönüştürücü | Röleler ve Optokuplörler | Endüstriyel Tip Röle Kitleri |  | RCI TİP RÖLELER, 2 Kutuplu Enversör Kontak 2x8 A, 250 V |  |  | RCIKIT 230VAC 2CO LD | Giriş | 230 VAC / 3,2 mA, LED | Çıkış | 250 V / 2x8 A, 2CO | 8871050000 | 204 | TL | 10 |  | https://catalog.weidmueller.com/catalog/Start.do?localeId=en&ObjectID=8871050000
Röleler ve Optokuplörler ¦ Analog Sinyal Dönüştürücü | Röleler ve Optokuplörler | Endüstriyel Tip Röle Kitleri |  | RCM TİP MİNYATÜR ENDÜSTRİYEL RÖLELER, 2 Kutuplu Enversör Kontak 2x12 A, 250 V |  |  | RCMKIT-I 24VDC 2CO LD | Giriş | 24 VDC / 31,3 mA, LED | Çıkış | 250 V / 2x12 A, 2CO | 8920940000 | 262.75 | TL | 10 |  | https://catalog.weidmueller.com/catalog/Start.do?localeId=en&ObjectID=8920940000
Röleler ve Optokuplörler ¦ Analog Sinyal Dönüştürücü | Röleler ve Optokuplörler | Endüstriyel Tip Röle Kitleri |  | RCM TİP MİNYATÜR ENDÜSTRİYEL RÖLELER, 2 Kutuplu Enversör Kontak 2x12 A, 250 V |  |  | RCMKIT-I 24VAC 2CO LD | Giriş | 24 VAC / 41,6 mA, LED | Çıkış | 250 V / 2x12 A, 2CO | 8920950000 | 347.75 | TL | 10 |  | https://catalog.weidmueller.com/catalog/Start.do?localeId=en&ObjectID=8920950000
Röleler ve Optokuplörler ¦ Analog Sinyal Dönüştürücü | Röleler ve Optokuplörler | Endüstriyel Tip Röle Kitleri |  | RCM TİP MİNYATÜR ENDÜSTRİYEL RÖLELER, 2 Kutuplu Enversör Kontak 2x12 A, 250 V |  |  | RCMKIT-I 115VAC 2CO LD | Giriş | 115 VAC / 8,8 mA, LED | Çıkış | 250 V / 2x12 A, 2CO | 8920960000 | 322.55 | TL | 10 |  | https://catalog.weidmueller.com/catalog/Start.do?localeId=en&ObjectID=8920960000
Röleler ve Optokuplörler ¦ Analog Sinyal Dönüştürücü | Röleler ve Optokuplörler | Endüstriyel Tip Röle Kitleri |  | RCM TİP MİNYATÜR ENDÜSTRİYEL RÖLELER, 2 Kutuplu Enversör Kontak 2x12 A, 250 V |  |  | RCMKIT-I 230VAC 2CO LD | Giriş | 230 VAC / 4,3 mA, LED | Çıkış | 250 V / 2x12 A, 2CO | 8920970000 | 298.6 | TL | 10 |  | https://catalog.weidmueller.com/catalog/Start.do?localeId=en&ObjectID=8920970000
Röleler ve Optokuplörler ¦ Analog Sinyal Dönüştürücü | Röleler ve Optokuplörler | Endüstriyel Tip Röle Kitleri |  | RCM TİP MİNYATÜR ENDÜSTRİYEL RÖLELER, 3 Kutuplu Enversör Kontak 3x10 A, 250 V |  |  | RCMKIT-I 24VDC 3CO LD | Giriş | 24 VDC / 31,3 mA, LED | Çıkış | 250 V / 3x10 A, 3CO | 8920980000 | 344.55 | TL | 10 |  | https://catalog.weidmueller.com/catalog/Start.do?localeId=en&ObjectID=8920980000
Röleler ve Optokuplörler ¦ Analog Sinyal Dönüştürücü | Röleler ve Optokuplörler | Endüstriyel Tip Röle Kitleri |  | RCM TİP MİNYATÜR ENDÜSTRİYEL RÖLELER, 3 Kutuplu Enversör Kontak 3x10 A, 250 V |  |  | RCMKIT-I 24VAC 3CO LD | Giriş | 24 VAC / 41,6 mA, LED | Çıkış | 250 V / 3x10 A, 3CO | 8920990000 | 307.7 | TL | 10 |  | https://catalog.weidmueller.com/catalog/Start.do?localeId=en&ObjectID=8920990000
Röleler ve Optokuplörler ¦ Analog Sinyal Dönüştürücü | Röleler ve Optokuplörler | Endüstriyel Tip Röle Kitleri |  | RCM TİP MİNYATÜR ENDÜSTRİYEL RÖLELER, 3 Kutuplu Enversör Kontak 3x10 A, 250 V |  |  | RCMKIT-I 115VAC 3CO LD | Giriş | 115 VAC / 8,8 mA, LED | Çıkış | 250 V / 3x10 A, 3CO | 8921010000 | 199.85 | TL | 10 |  | https://catalog.weidmueller.com/catalog/Start.do?localeId=en&ObjectID=8921010000
Röleler ve Optokuplörler ¦ Analog Sinyal Dönüştürücü | Röleler ve Optokuplörler | Endüstriyel Tip Röle Kitleri |  | RCM TİP MİNYATÜR ENDÜSTRİYEL RÖLELER, 3 Kutuplu Enversör Kontak 3x10 A, 250 V |  |  | RCMKIT-I 230VAC 3CO LD | Giriş | 230 VAC / 4,3 mA, LED | Çıkış | 250 V / 3x10 A, 3CO | 8921020000 | 316.7 | TL | 10 |  | https://catalog.weidmueller.com/catalog/Start.do?localeId=en&ObjectID=8921020000
Röleler ve Optokuplörler ¦ Analog Sinyal Dönüştürücü | Röleler ve Optokuplörler | Endüstriyel Tip Röle Kitleri |  | RCM TİP MİNYATÜR ENDÜSTRİYEL RÖLELER, 4 Kutuplu Enversör Kontak 4x6 A, 250 V |  |  | RCMKIT-I 24VDC 4CO LD | Giriş | 24 VDC / 31,3 mA, LED | Çıkış | 250 V / 4x6 A, 4CO | 8921030000 | 278.2 | TL | 10 |  | https://catalog.weidmueller.com/catalog/Start.do?localeId=en&ObjectID=8921030000
Röleler ve Optokuplörler ¦ Analog Sinyal Dönüştürücü | Röleler ve Optokuplörler | Endüstriyel Tip Röle Kitleri |  | RCM TİP MİNYATÜR ENDÜSTRİYEL RÖLELER, 4 Kutuplu Enversör Kontak 4x6 A, 250 V |  |  | RCMKIT-I 24VAC 4CO LD | Giriş | 24 VAC / 41,6 mA, LED | Çıkış | 250 V / 4x6 A, 4CO | 8921040000 | 310.4 | TL | 10 |  | https://catalog.weidmueller.com/catalog/Start.do?localeId=en&ObjectID=8921040000
Röleler ve Optokuplörler ¦ Analog Sinyal Dönüştürücü | Röleler ve Optokuplörler | Endüstriyel Tip Röle Kitleri |  | RCM TİP MİNYATÜR ENDÜSTRİYEL RÖLELER, 4 Kutuplu Enversör Kontak 4x6 A, 250 V |  |  | RCMKIT-I 115VAC 4CO LD | Giriş | 115 VAC / 8,8 mA, LED | Çıkış | 250 V / 4x6 A, 4CO | 8921050000 | 294.3 | TL | 10 |  | https://catalog.weidmueller.com/catalog/Start.do?localeId=en&ObjectID=8921050000
Röleler ve Optokuplörler ¦ Analog Sinyal Dönüştürücü | Röleler ve Optokuplörler | Endüstriyel Tip Röle Kitleri |  | RCM TİP MİNYATÜR ENDÜSTRİYEL RÖLELER, 4 Kutuplu Enversör Kontak 4x6 A, 250 V |  |  | RCMKIT-I 230VAC 4CO LD | Giriş | 230 VAC / 4,3 mA, LED | Çıkış | 250 V / 4x6 A, 4CO | 8921060000 | 274.1 | TL | 10 |  | https://catalog.weidmueller.com/catalog/Start.do?localeId=en&ObjectID=8921060000
Röleler ve Optokuplörler ¦ Analog Sinyal Dönüştürücü | Röleler ve Optokuplörler | DRI Serisi Röleler |  | Röle | 1CO Kontak, 10 A / 250 V AC |  | DRI314012 | Giriş | 12 VDC / 44,4 mA | Çıkış | 250 V / 10 A, 1CO | 7760056296 | 42.8 | TL | 20 |  | https://catalog.weidmueller.com/catalog/Start.do?localeId=en&ObjectID=7760056296
Röleler ve Optokuplörler ¦ Analog Sinyal Dönüştürücü | Röleler ve Optokuplörler | DRI Serisi Röleler |  | Röle | 1CO Kontak, 10 A / 250 V AC |  | DRI314024 | Giriş | 24 VDC / 21,8 mA | Çıkış | 250 V / 10 A, 1CO | 7760056297 | 43.7 | TL | 20 |  | https://catalog.weidmueller.com/catalog/Start.do?localeId=en&ObjectID=7760056297
Röleler ve Optokuplörler ¦ Analog Sinyal Dönüştürücü | Röleler ve Optokuplörler | DRI Serisi Röleler |  | Röle | 1CO Kontak, 10 A / 250 V AC |  | DRI314048 | Giriş | 48 VDC / 11,2 mA | Çıkış | 250 V / 10 A, 1CO | 7760056298 | 47.9 | TL | 20 |  | https://catalog.weidmueller.com/catalog/Start.do?localeId=en&ObjectID=7760056298
Röleler ve Optokuplörler ¦ Analog Sinyal Dönüştürücü | Röleler ve Optokuplörler | DRI Serisi Röleler |  | Röle | 1CO Kontak, 10 A / 250 V AC |  | DRI314110 | Giriş | 110 VDC / 4,8 mA | Çıkış | 250 V / 10 A, 1CO | 7760056299 | 52.5 | TL | 20 |  | https://catalog.weidmueller.com/catalog/Start.do?localeId=en&ObjectID=7760056299
Röleler ve Optokuplörler ¦ Analog Sinyal Dönüştürücü | Röleler ve Optokuplörler | DRI Serisi Röleler |  | Röle | 1CO Kontak, 10 A / 250 V AC |  | DRI314524 | Giriş | 24 VAC / 50 mA | Çıkış | 250 V / 10 A, 1CO | 7760056300 | 57.8 | TL | 20 |  | https://catalog.weidmueller.com/catalog/Start.do?localeId=en&ObjectID=7760056300
Röleler ve Optokuplörler ¦ Analog Sinyal Dönüştürücü | Röleler ve Optokuplörler | DRI Serisi Röleler |  | Röle | 1CO Kontak, 10 A / 250 V AC |  | DRI314615 | Giriş | 115 VAC / 9,3 mA | Çıkış | 250 V / 10 A, 1CO | 7760056301 | 56.45 | TL | 20 |  | https://catalog.weidmueller.com/catalog/Start.do?localeId=en&ObjectID=7760056301
Röleler ve Optokuplörler ¦ Analog Sinyal Dönüştürücü | Röleler ve Optokuplörler | DRI Serisi Röleler |  | Röle | 1CO Kontak, 10 A / 250 V AC |  | DRI314730 | Giriş | 230 VAC / 4,9 mA | Çıkış | 250 V / 10 A, 1CO | 7760056302 | 57.8 | TL | 20 |  | https://catalog.weidmueller.com/catalog/Start.do?localeId=en&ObjectID=7760056302
Röleler ve Optokuplörler ¦ Analog Sinyal Dönüştürücü | Röleler ve Optokuplörler | DRI Serisi Röleler |  | Röle + LED | 1CO Kontak, 10 A / 250 V AC |  | DRI314012L | Giriş | 12 VDC / 44,4 mA, LED | Çıkış | 250 V / 10 A, 1CO | 7760056303 | 49.85 | TL | 20 |  | https://catalog.weidmueller.com/catalog/Start.do?localeId=en&ObjectID=7760056303
Röleler ve Optokuplörler ¦ Analog Sinyal Dönüştürücü | Röleler ve Optokuplörler | DRI Serisi Röleler |  | Röle + LED | 1CO Kontak, 10 A / 250 V AC |  | DRI314024L | Giriş | 24 VDC / 21,8 mA, LED | Çıkış | 250 V / 10 A, 1CO | 7760056304 | 51 | TL | 20 |  | https://catalog.weidmueller.com/catalog/Start.do?localeId=en&ObjectID=7760056304
Röleler ve Optokuplörler ¦ Analog Sinyal Dönüştürücü | Röleler ve Optokuplörler | DRI Serisi Röleler |  | Röle + LED | 1CO Kontak, 10 A / 250 V AC |  | DRI314048L | Giriş | 48 VDC / 11,2 mA, LED | Çıkış | 250 V / 10 A, 1CO | 7760056305 | 55.25 | TL | 20 |  | https://catalog.weidmueller.com/catalog/Start.do?localeId=en&ObjectID=7760056305
Röleler ve Optokuplörler ¦ Analog Sinyal Dönüştürücü | Röleler ve Optokuplörler | DRI Serisi Röleler |  | Röle + LED | 1CO Kontak, 10 A / 250 V AC |  | DRI314110L | Giriş | 110 VDC / 4,8 mA, LED | Çıkış | 250 V / 10 A, 1CO | 7760056306 | 58.9 | TL | 20 |  | https://catalog.weidmueller.com/catalog/Start.do?localeId=en&ObjectID=7760056306
Röleler ve Optokuplörler ¦ Analog Sinyal Dönüştürücü | Röleler ve Optokuplörler | DRI Serisi Röleler |  | Röle + LED | 1CO Kontak, 10 A / 250 V AC |  | DRI314524L | Giriş | 24 VAC / 44,4 mA, LED | Çıkış | 250 V / 10 A, 1CO | 7760056307 | 64.4 | TL | 20 |  | https://catalog.weidmueller.com/catalog/Start.do?localeId=en&ObjectID=7760056307
Röleler ve Optokuplörler ¦ Analog Sinyal Dönüştürücü | Röleler ve Optokuplörler | DRI Serisi Röleler |  | Röle + LED | 1CO Kontak, 10 A / 250 V AC |  | DRI314615L | Giriş | 115 VAC / 44,4 mA, LED | Çıkış | 250 V / 10 A, 1CO | 7760056308 | 62.95 | TL | 20 |  | https://catalog.weidmueller.com/catalog/Start.do?localeId=en&ObjectID=7760056308
Röleler ve Optokuplörler ¦ Analog Sinyal Dönüştürücü | Röleler ve Optokuplörler | DRI Serisi Röleler |  | Röle + LED | 1CO Kontak, 10 A / 250 V AC |  | DRI314730L | Giriş | 230 VAC / 44,4 mA, LED | Çıkış | 250 V / 10 A, 1CO | 7760056309 | 64.4 | TL | 20 |  | https://catalog.weidmueller.com/catalog/Start.do?localeId=en&ObjectID=7760056309
Röleler ve Optokuplörler ¦ Analog Sinyal Dönüştürücü | Röleler ve Optokuplörler | DRI Serisi Röleler |  | Röle + LED + Diyot | 1CO Kontak, 10 A / 250 V AC |  | DRI314012LD | Giriş | 12 VDC / 44,4 mA, LED + Diyot | Çıkış | 250 V / 10 A, 1CO | 7760056310 | 49.85 | TL | 20 |  | https://catalog.weidmueller.com/catalog/Start.do?localeId=en&ObjectID=7760056310
Röleler ve Optokuplörler ¦ Analog Sinyal Dönüştürücü | Röleler ve Optokuplörler | DRI Serisi Röleler |  | Röle + LED + Diyot | 1CO Kontak, 10 A / 250 V AC |  | DRI314024LD | Giriş | 24 VDC / 21,8 mA, LED + Diyot | Çıkış | 250 V / 10 A, 1CO | 7760056311 | 51 | TL | 20 |  | https://catalog.weidmueller.com/catalog/Start.do?localeId=en&ObjectID=7760056311
Röleler ve Optokuplörler ¦ Analog Sinyal Dönüştürücü | Röleler ve Optokuplörler | DRI Serisi Röleler |  | Röle + LED + Diyot | 1CO Kontak, 10 A / 250 V AC |  | DRI314048LD | Giriş | 48 VDC / 11,2 mA, LED + Diyot | Çıkış | 250 V / 10 A, 1CO | 7760056312 | 54.05 | TL | 20 |  | https://catalog.weidmueller.com/catalog/Start.do?localeId=en&ObjectID=7760056312
Röleler ve Optokuplörler ¦ Analog Sinyal Dönüştürücü | Röleler ve Optokuplörler | DRI Serisi Röleler |  | Röle + LED + Diyot | 1CO Kontak, 10 A / 250 V AC |  | DRI314110LD | Giriş | 110 VDC / 4,8 mA, LED + Diyot | Çıkış | 250 V / 10 A, 1CO | 7760056313 | 58.9 | TL | 20 |  | https://catalog.weidmueller.com/catalog/Start.do?localeId=en&ObjectID=7760056313
Röleler ve Optokuplörler ¦ Analog Sinyal Dönüştürücü | Röleler ve Optokuplörler | DRI Serisi Röleler |  | Röle + LED + Test Buttonu | 1CO Kontak, 10 A / 250 V AC |  | DRI314524LT | Giriş | 24 VAC / 50 mA, LED + Test | Çıkış | 250 V / 10 A, 1CO | 7760056318 | 71.7 | TL | 20 |  | https://catalog.weidmueller.com/catalog/Start.do?localeId=en&ObjectID=7760056318
Röleler ve Optokuplörler ¦ Analog Sinyal Dönüştürücü | Röleler ve Optokuplörler | DRI Serisi Röleler |  | Röle + LED + Test Buttonu | 1CO Kontak, 10 A / 250 V AC |  | DRI314615LT | Giriş | 115 VAC / 9,3 mA, LED + Test | Çıkış | 250 V / 10 A, 1CO | 7760056319 | 70.1 | TL | 20 |  | https://catalog.weidmueller.com/catalog/Start.do?localeId=en&ObjectID=7760056319
Röleler ve Optokuplörler ¦ Analog Sinyal Dönüştürücü | Röleler ve Optokuplörler | DRI Serisi Röleler |  | Röle + LED + Test Buttonu | 1CO Kontak, 10 A / 250 V AC |  | DRI314730LT | Giriş | 230 VAC / 4,9 mA, LED + Test | Çıkış | 250 V / 10 A, 1CO | 7760056320 | 73.6 | TL | 20 |  | https://catalog.weidmueller.com/catalog/Start.do?localeId=en&ObjectID=7760056320
Röleler ve Optokuplörler ¦ Analog Sinyal Dönüştürücü | Röleler ve Optokuplörler | DRI Serisi Röleler |  | Röle + LED + Diyot + Test Buttonu | 1CO Kontak, 10 A / 250 V AC |  | DRI314012LTD | Giriş | 12 VDC / 44,4 mA, LED + Diyot + Test | Çıkış | 250 V / 10 A, 1CO | 7760056314 | 56.45 | TL | 20 |  | https://catalog.weidmueller.com/catalog/Start.do?localeId=en&ObjectID=7760056314
Röleler ve Optokuplörler ¦ Analog Sinyal Dönüştürücü | Röleler ve Optokuplörler | DRI Serisi Röleler |  | Röle + LED + Diyot + Test Buttonu | 1CO Kontak, 10 A / 250 V AC |  | DRI314024LTD | Giriş | 24 VDC / 21,8 mA, LED + Diyot + Test | Çıkış | 250 V / 10 A, 1CO | 7760056315 | 57.8 | TL | 20 |  | https://catalog.weidmueller.com/catalog/Start.do?localeId=en&ObjectID=7760056315
Röleler ve Optokuplörler ¦ Analog Sinyal Dönüştürücü | Röleler ve Optokuplörler | DRI Serisi Röleler |  | Röle + LED + Diyot + Test Buttonu | 1CO Kontak, 10 A / 250 V AC |  | DRI314048LTD | Giriş | 48 VDC / 11,2 mA, LED + Diyot + Test | Çıkış | 250 V / 10 A, 1CO | 7760056316 | 60.45 | TL | 20 |  | https://catalog.weidmueller.com/catalog/Start.do?localeId=en&ObjectID=7760056316
Röleler ve Optokuplörler ¦ Analog Sinyal Dönüştürücü | Röleler ve Optokuplörler | DRI Serisi Röleler |  | Röle + LED + Diyot + Test Buttonu | 1CO Kontak, 10 A / 250 V AC |  | DRI314110LTD | Giriş | 110 VDC / 4,8 mA, LED + Diyot + Test | Çıkış | 250 V / 10 A, 1CO | 7760056317 | 66.05 | TL | 20 |  | https://catalog.weidmueller.com/catalog/Start.do?localeId=en&ObjectID=7760056317
Röleler ve Optokuplörler ¦ Analog Sinyal Dönüştürücü | Röleler ve Optokuplörler | DRI Serisi Röleler |  | Röle | 2CO Kontak, 5 A / 250 V AC |  | DRI424012 | Giriş | 12 VDC / 44,4 mA | Çıkış | 250 V / 2x5 A, 2CO | 7760056321 | 46.8 | TL | 20 |  | https://catalog.weidmueller.com/catalog/Start.do?localeId=en&ObjectID=7760056321
Röleler ve Optokuplörler ¦ Analog Sinyal Dönüştürücü | Röleler ve Optokuplörler | DRI Serisi Röleler |  | Röle | 2CO Kontak, 5 A / 250 V AC |  | DRI424024 | Giriş | 24 VDC / 21,8 mA | Çıkış | 250 V / 2x5 A, 2CO | 7760056322 | 47.9 | TL | 20 |  | https://catalog.weidmueller.com/catalog/Start.do?localeId=en&ObjectID=7760056322
Röleler ve Optokuplörler ¦ Analog Sinyal Dönüştürücü | Röleler ve Optokuplörler | DRI Serisi Röleler |  | Röle | 2CO Kontak, 5 A / 250 V AC |  | DRI424048 | Giriş | 48 VDC / 11,2 mA | Çıkış | 250 V / 2x5 A, 2CO | 7760056323 | 49.85 | TL | 20 |  | https://catalog.weidmueller.com/catalog/Start.do?localeId=en&ObjectID=7760056323
Röleler ve Optokuplörler ¦ Analog Sinyal Dönüştürücü | Röleler ve Optokuplörler | DRI Serisi Röleler |  | Röle | 2CO Kontak, 5 A / 250 V AC |  | DRI424110 | Giriş | 110 VDC / 4,8 mA | Çıkış | 250 V / 2x5 A, 2CO | 7760056324 | 54.8 | TL | 20 |  | https://catalog.weidmueller.com/catalog/Start.do?localeId=en&ObjectID=7760056324
Röleler ve Optokuplörler ¦ Analog Sinyal Dönüştürücü | Röleler ve Optokuplörler | DRI Serisi Röleler |  | Röle | 2CO Kontak, 5 A / 250 V AC |  | DRI424524 | Giriş | 24 VAC / 50 mA | Çıkış | 250 V / 2x5 A, 2CO | 7760056325 | 60.2 | TL | 20 |  | https://catalog.weidmueller.com/catalog/Start.do?localeId=en&ObjectID=7760056325
Röleler ve Optokuplörler ¦ Analog Sinyal Dönüştürücü | Röleler ve Optokuplörler | DRI Serisi Röleler |  | Röle | 2CO Kontak, 5 A / 250 V AC |  | DRI424615 | Giriş | 115 VAC / 9,3 mA | Çıkış | 250 V / 2x5 A, 2CO | 7760056326 | 58.9 | TL | 20 |  | https://catalog.weidmueller.com/catalog/Start.do?localeId=en&ObjectID=7760056326
Röleler ve Optokuplörler ¦ Analog Sinyal Dönüştürücü | Röleler ve Optokuplörler | DRI Serisi Röleler |  | Röle | 2CO Kontak, 5 A / 250 V AC |  | DRI424730 | Giriş | 230 VAC / 4,9 mA | Çıkış | 250 V / 2x5 A, 2CO | 7760056327 | 61.8 | TL | 20 |  | https://catalog.weidmueller.com/catalog/Start.do?localeId=en&ObjectID=7760056327
Röleler ve Optokuplörler ¦ Analog Sinyal Dönüştürücü | Röleler ve Optokuplörler | DRI Serisi Röleler |  | Röle + LED | 2CO Kontak, 5 A / 250 V AC |  | DRI424012L | Giriş | 12 VDC / 44,4 mA, LED | Çıkış | 250 V / 2x5 A, 2CO | 7760056328 | 56.45 | TL | 20 |  | https://catalog.weidmueller.com/catalog/Start.do?localeId=en&ObjectID=7760056328
Röleler ve Optokuplörler ¦ Analog Sinyal Dönüştürücü | Röleler ve Optokuplörler | DRI Serisi Röleler |  | Röle + LED | 2CO Kontak, 5 A / 250 V AC |  | DRI424024L | Giriş | 24 VDC / 21,8 mA, LED | Çıkış | 250 V / 2x5 A, 2CO | 7760056329 | 57.8 | TL | 20 |  | https://catalog.weidmueller.com/catalog/Start.do?localeId=en&ObjectID=7760056329
Röleler ve Optokuplörler ¦ Analog Sinyal Dönüştürücü | Röleler ve Optokuplörler | DRI Serisi Röleler |  | Röle + LED | 2CO Kontak, 5 A / 250 V AC |  | DRI424048L | Giriş | 48 VDC / 11,2 mA, LED | Çıkış | 250 V / 2x5 A, 2CO | 7760056330 | 60.45 | TL | 20 |  | https://catalog.weidmueller.com/catalog/Start.do?localeId=en&ObjectID=7760056330
Röleler ve Optokuplörler ¦ Analog Sinyal Dönüştürücü | Röleler ve Optokuplörler | DRI Serisi Röleler |  | Röle + LED | 2CO Kontak, 5 A / 250 V AC |  | DRI424110L | Giriş | 110 VDC / 4,8 mA, LED | Çıkış | 250 V / 2x5 A, 2CO | 7760056331 | 66.05 | TL | 20 |  | https://catalog.weidmueller.com/catalog/Start.do?localeId=en&ObjectID=7760056331
Röleler ve Optokuplörler ¦ Analog Sinyal Dönüştürücü | Röleler ve Optokuplörler | DRI Serisi Röleler |  | Röle + LED | 2CO Kontak, 5 A / 250 V AC |  | DRI424524L | Giriş | 24 VAC / 44,4 mA, LED | Çıkış | 250 V / 2x5 A, 2CO | 7760056332 | 70.1 | TL | 20 |  | https://catalog.weidmueller.com/catalog/Start.do?localeId=en&ObjectID=7760056332
Röleler ve Optokuplörler ¦ Analog Sinyal Dönüştürücü | Röleler ve Optokuplörler | DRI Serisi Röleler |  | Röle + LED | 2CO Kontak, 5 A / 250 V AC |  | DRI424615L | Giriş | 115 VAC / 44,4 mA, LED | Çıkış | 250 V / 2x5 A, 2CO | 7760056333 | 70.1 | TL | 20 |  | https://catalog.weidmueller.com/catalog/Start.do?localeId=en&ObjectID=7760056333
Röleler ve Optokuplörler ¦ Analog Sinyal Dönüştürücü | Röleler ve Optokuplörler | DRI Serisi Röleler |  | Röle + LED | 2CO Kontak, 5 A / 250 V AC |  | DRI424730L | Giriş | 230 VAC / 44,4 mA, LED | Çıkış | 250 V / 2x5 A, 2CO | 7760056334 | 73.6 | TL | 20 |  | https://catalog.weidmueller.com/catalog/Start.do?localeId=en&ObjectID=7760056334
Röleler ve Optokuplörler ¦ Analog Sinyal Dönüştürücü | Röleler ve Optokuplörler | DRI Serisi Röleler |  | Röle + LED + Diyot | 2CO Kontak, 5 A / 250 V AC |  | DRI424012LD | Giriş | 12 VDC / 44,4 mA, LED + Diyot | Çıkış | 250 V / 2x5 A, 2CO | 7760056335 | 56.45 | TL | 20 |  | https://catalog.weidmueller.com/catalog/Start.do?localeId=en&ObjectID=7760056335
Röleler ve Optokuplörler ¦ Analog Sinyal Dönüştürücü | Röleler ve Optokuplörler | DRI Serisi Röleler |  | Röle + LED + Diyot | 2CO Kontak, 5 A / 250 V AC |  | DRI424024LD | Giriş | 24 VDC / 21,8 mA, LED + Diyot | Çıkış | 250 V / 2x5 A, 2CO | 7760056336 | 57.8 | TL | 20 |  | https://catalog.weidmueller.com/catalog/Start.do?localeId=en&ObjectID=7760056336
Röleler ve Optokuplörler ¦ Analog Sinyal Dönüştürücü | Röleler ve Optokuplörler | DRI Serisi Röleler |  | Röle + LED + Diyot | 2CO Kontak, 5 A / 250 V AC |  | DRI424048LD | Giriş | 48 VDC / 11,2 mA, LED + Diyot | Çıkış | 250 V / 2x5 A, 2CO | 7760056337 | 60.45 | TL | 20 |  | https://catalog.weidmueller.com/catalog/Start.do?localeId=en&ObjectID=7760056337
Röleler ve Optokuplörler ¦ Analog Sinyal Dönüştürücü | Röleler ve Optokuplörler | DRI Serisi Röleler |  | Röle + LED + Diyot | 2CO Kontak, 5 A / 250 V AC |  | DRI424110LD | Giriş | 110 VDC / 4,8 mA, LED + Diyot | Çıkış | 250 V / 2x5 A, 2CO | 7760056338 | 66.05 | TL | 20 |  | https://catalog.weidmueller.com/catalog/Start.do?localeId=en&ObjectID=7760056338
Röleler ve Optokuplörler ¦ Analog Sinyal Dönüştürücü | Röleler ve Optokuplörler | DRI Serisi Röleler |  | Röle + LED + Test Buttonu | 2CO Kontak, 5 A / 250 V AC |  | DRI424524LT | Giriş | 24 VAC / 50 mA, LED + Test | Çıkış | 250 V / 2x5 A, 2CO | 7760056343 | 78.25 | TL | 20 |  | https://catalog.weidmueller.com/catalog/Start.do?localeId=en&ObjectID=7760056343
Röleler ve Optokuplörler ¦ Analog Sinyal Dönüştürücü | Röleler ve Optokuplörler | DRI Serisi Röleler |  | Röle + LED + Test Buttonu | 2CO Kontak, 5 A / 250 V AC |  | DRI424615LT | Giriş | 115 VAC / 9,3 mA, LED + Test | Çıkış | 250 V / 2x5 A, 2CO | 7760056344 | 80.35 | TL | 20 |  | https://catalog.weidmueller.com/catalog/Start.do?localeId=en&ObjectID=7760056344
Röleler ve Optokuplörler ¦ Analog Sinyal Dönüştürücü | Röleler ve Optokuplörler | DRI Serisi Röleler |  | Röle + LED + Test Buttonu | 2CO Kontak, 5 A / 250 V AC |  | DRI424730LT | Giriş | 230 VAC / 4,9 mA, LED + Test | Çıkış | 250 V / 2x5 A, 2CO | 7760056345 | 80.35 | TL | 20 |  | https://catalog.weidmueller.com/catalog/Start.do?localeId=en&ObjectID=7760056345
Röleler ve Optokuplörler ¦ Analog Sinyal Dönüştürücü | Röleler ve Optokuplörler | DRI Serisi Röleler |  | Röle + LED + Diyot + Test Buttonu | 2CO Kontak, 5 A / 250 V AC |  | DRI424012LTD | Giriş | 12 VDC / 44,4 mA, LED + Diyot + Test | Çıkış | 250 V / 2x5 A, 2CO | 7760056339 | 62.95 | TL | 20 |  | https://catalog.weidmueller.com/catalog/Start.do?localeId=en&ObjectID=7760056339
Röleler ve Optokuplörler ¦ Analog Sinyal Dönüştürücü | Röleler ve Optokuplörler | DRI Serisi Röleler |  | Röle + LED + Diyot + Test Buttonu | 2CO Kontak, 5 A / 250 V AC |  | DRI424024LTD | Giriş | 24 VDC / 21,8 mA, LED + Diyot + Test | Çıkış | 250 V / 2x5 A, 2CO | 7760056340 | 64.4 | TL | 20 |  | https://catalog.weidmueller.com/catalog/Start.do?localeId=en&ObjectID=7760056340
Röleler ve Optokuplörler ¦ Analog Sinyal Dönüştürücü | Röleler ve Optokuplörler | DRI Serisi Röleler |  | Röle + LED + Diyot + Test Buttonu | 2CO Kontak, 5 A / 250 V AC |  | DRI424048LTD | Giriş | 48 VDC / 11,2 mA, LED + Diyot + Test | Çıkış | 250 V / 2x5 A, 2CO | 7760056341 | 66.85 | TL | 20 |  | https://catalog.weidmueller.com/catalog/Start.do?localeId=en&ObjectID=7760056341
Röleler ve Optokuplörler ¦ Analog Sinyal Dönüştürücü | Röleler ve Optokuplörler | DRI Serisi Röleler |  | Röle + LED + Diyot + Test Buttonu | 2CO Kontak, 5 A / 250 V AC |  | DRI424110LTD | Giriş | 110 VDC / 4,8 mA, LED + Diyot + Test | Çıkış | 250 V / 2x5 A, 2CO | 7760056342 | 72.7 | TL | 20 |  | https://catalog.weidmueller.com/catalog/Start.do?localeId=en&ObjectID=7760056342
Röleler ve Optokuplörler ¦ Analog Sinyal Dönüştürücü | Röleler ve Optokuplörler | DRI Serisi Röleler |  | Röle + LED + Diyot + Test Buttonu | DRI Tip Röle Soket ve Klips |  | SDI 1CO | Giriş | DRI Vida Bağlantılı 1CO Röle Soketi | Çıkış |  | 7760056350 | 36.35 | TL | 10 |  | https://catalog.weidmueller.com/catalog/Start.do?localeId=en&ObjectID=7760056350
Röleler ve Optokuplörler ¦ Analog Sinyal Dönüştürücü | Röleler ve Optokuplörler | DRI Serisi Röleler |  | Röle + LED + Diyot + Test Buttonu | DRI Tip Röle Soket ve Klips |  | SDI 2CO | Giriş | DRI Vida Bağlantılı 2CO Röle Soketi | Çıkış |  | 7760056351 | 39 | TL | 10 |  | https://catalog.weidmueller.com/catalog/Start.do?localeId=en&ObjectID=7760056351
Röleler ve Optokuplörler ¦ Analog Sinyal Dönüştürücü | Röleler ve Optokuplörler | DRI Serisi Röleler |  | Röle + LED + Diyot + Test Buttonu | DRI Tip Röle Soket ve Klips |  | SDI CLIP | Giriş | Plastik Klip | Çıkış |  | 7760056352 | 4.16 | TL | 10 |  | https://catalog.weidmueller.com/catalog/Start.do?localeId=en&ObjectID=7760056352
Röleler ve Optokuplörler ¦ Analog Sinyal Dönüştürücü | Röleler ve Optokuplörler | DRI Serisi Röleler |  | Röle + LED + Diyot + Test Buttonu | DRI Tip Röle Soket ve Klips |  | SDI 1CO P | Giriş | Push-in bağlantılı 1CO Röle Soketi | Çıkış |  | 7760056364 | 60.6 | TL | 20 |  | https://catalog.weidmueller.com/catalog/Start.do?localeId=en&ObjectID=7760056364
Röleler ve Optokuplörler ¦ Analog Sinyal Dönüştürücü | Röleler ve Optokuplörler | DRI Serisi Röleler |  | Röle + LED + Diyot + Test Buttonu | DRI Tip Röle Soket ve Klips |  | SDI 2CO P | Giriş | Push-in bağlantılı 2CO Röle Soketi | Çıkış |  | 7760056365 | 65.45 | TL | 20 |  | https://catalog.weidmueller.com/catalog/Start.do?localeId=en&ObjectID=7760056365
Röleler ve Optokuplörler ¦ Analog Sinyal Dönüştürücü | Röleler ve Optokuplörler | DRM Serisi Röleler |  | 2 CO Kontak, 10 A / 250 V AC |  |  | DRM270012 | Giriş | 12VDC/75mA | Çıkış | 10 A / 250 V AC , 2 CO | 7760056050 | 51 | TL | 20 |  | https://catalog.weidmueller.com/catalog/Start.do?localeId=en&ObjectID=7760056050
Röleler ve Optokuplörler ¦ Analog Sinyal Dönüştürücü | Röleler ve Optokuplörler | DRM Serisi Röleler |  | 2 CO Kontak, 10 A / 250 V AC |  |  | DRM270024 | Giriş | 24VDC/36,8mA | Çıkış | 10 A / 250 V AC , 2 CO | 7760056051 | 51 | TL | 20 |  | https://catalog.weidmueller.com/catalog/Start.do?localeId=en&ObjectID=7760056051
Röleler ve Optokuplörler ¦ Analog Sinyal Dönüştürücü | Röleler ve Optokuplörler | DRM Serisi Röleler |  | 2 CO Kontak, 10 A / 250 V AC |  |  | DRM270048 | Giriş | 48VDC/18,5mA | Çıkış | 10 A / 250 V AC , 2 CO | 7760056052 | 52.05 | TL | 20 |  | https://catalog.weidmueller.com/catalog/Start.do?localeId=en&ObjectID=7760056052
Röleler ve Optokuplörler ¦ Analog Sinyal Dönüştürücü | Röleler ve Optokuplörler | DRM Serisi Röleler |  | 2 CO Kontak, 10 A / 250 V AC |  |  | DRM270110 | Giriş | 110VDC/10mA | Çıkış | 10 A / 250 V AC , 2 CO | 7760056053 | 57.5 | TL | 20 |  | https://catalog.weidmueller.com/catalog/Start.do?localeId=en&ObjectID=7760056053
Röleler ve Optokuplörler ¦ Analog Sinyal Dönüştürücü | Röleler ve Optokuplörler | DRM Serisi Röleler |  | 2 CO Kontak, 10 A / 250 V AC |  |  | DRM270220 | Giriş | 220VDC/5,2mA | Çıkış | 10 A / 250 V AC , 2 CO | 7760056054 | 74.4 | TL | 20 |  | https://catalog.weidmueller.com/catalog/Start.do?localeId=en&ObjectID=7760056054
Röleler ve Optokuplörler ¦ Analog Sinyal Dönüştürücü | Röleler ve Optokuplörler | DRM Serisi Röleler |  | 2 CO Kontak, 10 A / 250 V AC |  |  | DRM270524 | Giriş | 24VAC/62,4mA @50Hz | Çıkış | 10 A / 250 V AC , 2 CO | 7760056055 | 52.05 | TL | 20 |  | https://catalog.weidmueller.com/catalog/Start.do?localeId=en&ObjectID=7760056055
Röleler ve Optokuplörler ¦ Analog Sinyal Dönüştürücü | Röleler ve Optokuplörler | DRM Serisi Röleler |  | 2 CO Kontak, 10 A / 250 V AC |  |  | DRM270548 | Giriş | 48VAC/33,3mA @50Hz | Çıkış | 10 A / 250 V AC , 2 CO | 7760056056 | 52.05 | TL | 20 |  | https://catalog.weidmueller.com/catalog/Start.do?localeId=en&ObjectID=7760056056
Röleler ve Optokuplörler ¦ Analog Sinyal Dönüştürücü | Röleler ve Optokuplörler | DRM Serisi Röleler |  | 2 CO Kontak, 10 A / 250 V AC |  |  | DRM270615 | Giriş | 115VAC/12,6mA @50Hz | Çıkış | 10 A / 250 V AC , 2 CO | 7760056057 | 52.05 | TL | 20 |  | https://catalog.weidmueller.com/catalog/Start.do?localeId=en&ObjectID=7760056057
Röleler ve Optokuplörler ¦ Analog Sinyal Dönüştürücü | Röleler ve Optokuplörler | DRM Serisi Röleler |  | 2 CO Kontak, 10 A / 250 V AC |  |  | DRM270730 | Giriş | 230VAC/6,1mA @50Hz | Çıkış | 10 A / 250 V AC , 2 CO | 7760056058 | 57.5 | TL | 20 |  | https://catalog.weidmueller.com/catalog/Start.do?localeId=en&ObjectID=7760056058
Röleler ve Optokuplörler ¦ Analog Sinyal Dönüştürücü | Röleler ve Optokuplörler | DRM Serisi Röleler |  | 2 CO Kontak, 10 A / 250 V AC |  |  | DRM270012L | Giriş | 12VDC +LED/75mA | Çıkış | 10 A / 250 V AC , 2 CO | 7760056059 | 54.55 | TL | 20 |  | https://catalog.weidmueller.com/catalog/Start.do?localeId=en&ObjectID=7760056059
Röleler ve Optokuplörler ¦ Analog Sinyal Dönüştürücü | Röleler ve Optokuplörler | DRM Serisi Röleler |  | 2 CO Kontak, 10 A / 250 V AC |  |  | DRM270024L | Giriş | 24VDC+LED/36,8mA | Çıkış | 10 A / 250 V AC , 2 CO | 7760056060 | 54.55 | TL | 20 |  | https://catalog.weidmueller.com/catalog/Start.do?localeId=en&ObjectID=7760056060
Röleler ve Optokuplörler ¦ Analog Sinyal Dönüştürücü | Röleler ve Optokuplörler | DRM Serisi Röleler |  | 2 CO Kontak, 10 A / 250 V AC |  |  | DRM270048L | Giriş | 48VDC+LED/18,5mA | Çıkış | 10 A / 250 V AC , 2 CO | 7760056061 | 55.65 | TL | 20 |  | https://catalog.weidmueller.com/catalog/Start.do?localeId=en&ObjectID=7760056061
Röleler ve Optokuplörler ¦ Analog Sinyal Dönüştürücü | Röleler ve Optokuplörler | DRM Serisi Röleler |  | 2 CO Kontak, 10 A / 250 V AC |  |  | DRM270110L | Giriş | 110VDC+LED/10mA | Çıkış | 10 A / 250 V AC , 2 CO | 7760056062 | 61.8 | TL | 20 |  | https://catalog.weidmueller.com/catalog/Start.do?localeId=en&ObjectID=7760056062
Röleler ve Optokuplörler ¦ Analog Sinyal Dönüştürücü | Röleler ve Optokuplörler | DRM Serisi Röleler |  | 2 CO Kontak, 10 A / 250 V AC |  |  | DRM270220L | Giriş | 220VDC+LED/5,2mA | Çıkış | 10 A / 250 V AC , 2 CO | 7760056063 | 75.05 | TL | 20 |  | https://catalog.weidmueller.com/catalog/Start.do?localeId=en&ObjectID=7760056063
Röleler ve Optokuplörler ¦ Analog Sinyal Dönüştürücü | Röleler ve Optokuplörler | DRM Serisi Röleler |  | 2 CO Kontak, 10 A / 250 V AC |  |  | DRM270524L | Giriş | 24VAC+LED/62,4mA @50Hz | Çıkış | 10 A / 250 V AC , 2 CO | 7760056064 | 58.05 | TL | 20 |  | https://catalog.weidmueller.com/catalog/Start.do?localeId=en&ObjectID=7760056064
Röleler ve Optokuplörler ¦ Analog Sinyal Dönüştürücü | Röleler ve Optokuplörler | DRM Serisi Röleler |  | 2 CO Kontak, 10 A / 250 V AC |  |  | DRM270548L | Giriş | 48VAC+LED/33,3mA @50Hz | Çıkış | 10 A / 250 V AC , 2 CO | 7760056065 | 56.8 | TL | 20 |  | https://catalog.weidmueller.com/catalog/Start.do?localeId=en&ObjectID=7760056065
Röleler ve Optokuplörler ¦ Analog Sinyal Dönüştürücü | Röleler ve Optokuplörler | DRM Serisi Röleler |  | 2 CO Kontak, 10 A / 250 V AC |  |  | DRM270615L | Giriş | 115VAC+LED/12,6mA @50Hz | Çıkış | 10 A / 250 V AC , 2 CO | 7760056066 | 56.8 | TL | 20 |  | https://catalog.weidmueller.com/catalog/Start.do?localeId=en&ObjectID=7760056066
Röleler ve Optokuplörler ¦ Analog Sinyal Dönüştürücü | Röleler ve Optokuplörler | DRM Serisi Röleler |  | 2 CO Kontak, 10 A / 250 V AC |  |  | DRM270730L | Giriş | 230VAC+LED/6,1mA @50Hz | Çıkış | 10 A / 250 V AC , 2 CO | 7760056067 | 60.2 | TL | 20 |  | https://catalog.weidmueller.com/catalog/Start.do?localeId=en&ObjectID=7760056067
Röleler ve Optokuplörler ¦ Analog Sinyal Dönüştürücü | Röleler ve Optokuplörler | DRM Serisi Röleler |  | 4 CO Kontak, 5 A / 250 V AC |  |  | DRM570012 | Giriş | 12VDC/75mA | Çıkış | 5 A / 250 V AC, 4 CO | 7760056078 | 54.55 | TL | 20 | • Yüksek anahtarlama gücüne sahip kompakt yapı.• Geniş bobin giriş voltaj aralığı.• Opsiyonel test butonu (AC kırmızı, DC mavi).• Opsiyonel durum LEDi (AC kırmızı, DC yeşil).• Opsiyonel diyot koruması | https://catalog.weidmueller.com/catalog/Start.do?localeId=en&ObjectID=7760056078
Röleler ve Optokuplörler ¦ Analog Sinyal Dönüştürücü | Röleler ve Optokuplörler | DRM Serisi Röleler |  | 4 CO Kontak, 5 A / 250 V AC |  |  | DRM570024 | Giriş | 24VDC/36,8mA | Çıkış | 5 A / 250 V AC, 4 CO | 7760056079 | 54.55 | TL | 20 | • Yüksek anahtarlama gücüne sahip kompakt yapı.• Geniş bobin giriş voltaj aralığı.• Opsiyonel test butonu (AC kırmızı, DC mavi).• Opsiyonel durum LEDi (AC kırmızı, DC yeşil).• Opsiyonel diyot koruması | https://catalog.weidmueller.com/catalog/Start.do?localeId=en&ObjectID=7760056079
Röleler ve Optokuplörler ¦ Analog Sinyal Dönüştürücü | Röleler ve Optokuplörler | DRM Serisi Röleler |  | 4 CO Kontak, 5 A / 250 V AC |  |  | DRM570048 | Giriş | 48VDC/18,5mA | Çıkış | 5 A / 250 V AC, 4 CO | 7760056080 | 54.8 | TL | 20 | • Yüksek anahtarlama gücüne sahip kompakt yapı.• Geniş bobin giriş voltaj aralığı.• Opsiyonel test butonu (AC kırmızı, DC mavi).• Opsiyonel durum LEDi (AC kırmızı, DC yeşil).• Opsiyonel diyot koruması | https://catalog.weidmueller.com/catalog/Start.do?localeId=en&ObjectID=7760056080
Röleler ve Optokuplörler ¦ Analog Sinyal Dönüştürücü | Röleler ve Optokuplörler | DRM Serisi Röleler |  | 4 CO Kontak, 5 A / 250 V AC |  |  | DRM570110 | Giriş | 110VDC/10mA | Çıkış | 5 A / 250 V AC, 4 CO | 7760056081 | 59.45 | TL | 20 | • Yüksek anahtarlama gücüne sahip kompakt yapı.• Geniş bobin giriş voltaj aralığı.• Opsiyonel test butonu (AC kırmızı, DC mavi).• Opsiyonel durum LEDi (AC kırmızı, DC yeşil).• Opsiyonel diyot koruması | https://catalog.weidmueller.com/catalog/Start.do?localeId=en&ObjectID=7760056081
Röleler ve Optokuplörler ¦ Analog Sinyal Dönüştürücü | Röleler ve Optokuplörler | DRM Serisi Röleler |  | 4 CO Kontak, 5 A / 250 V AC |  |  | DRM570220 | Giriş | 220VDC/5,2mA | Çıkış | 5 A / 250 V AC, 4 CO | 7760056082 | 75.05 | TL | 20 | • Yüksek anahtarlama gücüne sahip kompakt yapı.• Geniş bobin giriş voltaj aralığı.• Opsiyonel test butonu (AC kırmızı, DC mavi).• Opsiyonel durum LEDi (AC kırmızı, DC yeşil).• Opsiyonel diyot koruması | https://catalog.weidmueller.com/catalog/Start.do?localeId=en&ObjectID=7760056082
Röleler ve Optokuplörler ¦ Analog Sinyal Dönüştürücü | Röleler ve Optokuplörler | DRM Serisi Röleler |  | 4 CO Kontak, 5 A / 250 V AC |  |  | DRM570524 | Giriş | 24VAC/62,4mA @50Hz | Çıkış | 5 A / 250 V AC, 4 CO | 7760056083 | 56 | TL | 20 | • Yüksek anahtarlama gücüne sahip kompakt yapı.• Geniş bobin giriş voltaj aralığı.• Opsiyonel test butonu (AC kırmızı, DC mavi).• Opsiyonel durum LEDi (AC kırmızı, DC yeşil).• Opsiyonel diyot koruması | https://catalog.weidmueller.com/catalog/Start.do?localeId=en&ObjectID=7760056083
Röleler ve Optokuplörler ¦ Analog Sinyal Dönüştürücü | Röleler ve Optokuplörler | DRM Serisi Röleler |  | 4 CO Kontak, 5 A / 250 V AC |  |  | DRM570548 | Giriş | 48VAC/33,3mA @50Hz | Çıkış | 5 A / 250 V AC, 4 CO | 7760056084 | 54.8 | TL | 20 | • Yüksek anahtarlama gücüne sahip kompakt yapı.• Geniş bobin giriş voltaj aralığı.• Opsiyonel test butonu (AC kırmızı, DC mavi).• Opsiyonel durum LEDi (AC kırmızı, DC yeşil).• Opsiyonel diyot koruması | https://catalog.weidmueller.com/catalog/Start.do?localeId=en&ObjectID=7760056084
Röleler ve Optokuplörler ¦ Analog Sinyal Dönüştürücü | Röleler ve Optokuplörler | DRM Serisi Röleler |  | 4 CO Kontak, 5 A / 250 V AC |  |  | DRM570615 | Giriş | 115VAC/12,6mA @50Hz | Çıkış | 5 A / 250 V AC, 4 CO | 7760056085 | 56 | TL | 20 | • Yüksek anahtarlama gücüne sahip kompakt yapı.• Geniş bobin giriş voltaj aralığı.• Opsiyonel test butonu (AC kırmızı, DC mavi).• Opsiyonel durum LEDi (AC kırmızı, DC yeşil).• Opsiyonel diyot koruması | https://catalog.weidmueller.com/catalog/Start.do?localeId=en&ObjectID=7760056085
Röleler ve Optokuplörler ¦ Analog Sinyal Dönüştürücü | Röleler ve Optokuplörler | DRM Serisi Röleler |  | 4 CO Kontak, 5 A / 250 V AC |  |  | DRM570730 | Giriş | 230VAC/6,1mA @50Hz | Çıkış | 5 A / 250 V AC, 4 CO | 7760056086 | 61.05 | TL | 20 | • Yüksek anahtarlama gücüne sahip kompakt yapı.• Geniş bobin giriş voltaj aralığı.• Opsiyonel test butonu (AC kırmızı, DC mavi).• Opsiyonel durum LEDi (AC kırmızı, DC yeşil).• Opsiyonel diyot koruması | https://catalog.weidmueller.com/catalog/Start.do?localeId=en&ObjectID=7760056086
Röleler ve Optokuplörler ¦ Analog Sinyal Dönüştürücü | Röleler ve Optokuplörler | DRM Serisi Röleler |  | 4 CO Kontak, 5 A / 250 V AC |  |  | DRM570012L | Giriş | 12VDC +LED/75mA | Çıkış | 5 A / 250 V AC, 4 CO | 7760056087 | 58.05 | TL | 20 | • Yüksek anahtarlama gücüne sahip kompakt yapı.• Geniş bobin giriş voltaj aralığı.• Opsiyonel test butonu (AC kırmızı, DC mavi).• Opsiyonel durum LEDi (AC kırmızı, DC yeşil).• Opsiyonel diyot koruması | https://catalog.weidmueller.com/catalog/Start.do?localeId=en&ObjectID=7760056087
Röleler ve Optokuplörler ¦ Analog Sinyal Dönüştürücü | Röleler ve Optokuplörler | DRM Serisi Röleler |  | 4 CO Kontak, 5 A / 250 V AC |  |  | DRM570024L | Giriş | 24VDC+LED/36,8mA | Çıkış | 5 A / 250 V AC, 4 CO | 7760056088 | 58.05 | TL | 20 | • Yüksek anahtarlama gücüne sahip kompakt yapı.• Geniş bobin giriş voltaj aralığı.• Opsiyonel test butonu (AC kırmızı, DC mavi).• Opsiyonel durum LEDi (AC kırmızı, DC yeşil).• Opsiyonel diyot koruması | https://catalog.weidmueller.com/catalog/Start.do?localeId=en&ObjectID=7760056088
Röleler ve Optokuplörler ¦ Analog Sinyal Dönüştürücü | Röleler ve Optokuplörler | DRM Serisi Röleler |  | 4 CO Kontak, 5 A / 250 V AC |  |  | DRM570048L | Giriş | 48VDC+LED/18,5mA | Çıkış | 5 A / 250 V AC, 4 CO | 7760056089 | 58.9 | TL | 20 | • Yüksek anahtarlama gücüne sahip kompakt yapı.• Geniş bobin giriş voltaj aralığı.• Opsiyonel test butonu (AC kırmızı, DC mavi).• Opsiyonel durum LEDi (AC kırmızı, DC yeşil).• Opsiyonel diyot koruması | https://catalog.weidmueller.com/catalog/Start.do?localeId=en&ObjectID=7760056089
Röleler ve Optokuplörler ¦ Analog Sinyal Dönüştürücü | Röleler ve Optokuplörler | DRM Serisi Röleler |  | 4 CO Kontak, 5 A / 250 V AC |  |  | DRM570110L | Giriş | 110VDC+LED/10mA | Çıkış | 5 A / 250 V AC, 4 CO | 7760056090 | 63.55 | TL | 20 | • Yüksek anahtarlama gücüne sahip kompakt yapı.• Geniş bobin giriş voltaj aralığı.• Opsiyonel test butonu (AC kırmızı, DC mavi).• Opsiyonel durum LEDi (AC kırmızı, DC yeşil).• Opsiyonel diyot koruması | https://catalog.weidmueller.com/catalog/Start.do?localeId=en&ObjectID=7760056090
Röleler ve Optokuplörler ¦ Analog Sinyal Dönüştürücü | Röleler ve Optokuplörler | DRM Serisi Röleler |  | 4 CO Kontak, 5 A / 250 V AC |  |  | DRM570220L | Giriş | 220VDC+LED/5,2mA | Çıkış | 5 A / 250 V AC, 4 CO | 7760056091 | 82.3 | TL | 20 | • Yüksek anahtarlama gücüne sahip kompakt yapı.• Geniş bobin giriş voltaj aralığı.• Opsiyonel test butonu (AC kırmızı, DC mavi).• Opsiyonel durum LEDi (AC kırmızı, DC yeşil).• Opsiyonel diyot koruması | https://catalog.weidmueller.com/catalog/Start.do?localeId=en&ObjectID=7760056091
Röleler ve Optokuplörler ¦ Analog Sinyal Dönüştürücü | Röleler ve Optokuplörler | DRM Serisi Röleler |  | 4 CO Kontak, 5 A / 250 V AC |  |  | DRM570524L | Giriş | 24VAC+LED/62,4mA @50Hz | Çıkış | 5 A / 250 V AC, 4 CO | 7760056092 | 60.95 | TL | 20 | • Yüksek anahtarlama gücüne sahip kompakt yapı.• Geniş bobin giriş voltaj aralığı.• Opsiyonel test butonu (AC kırmızı, DC mavi).• Opsiyonel durum LEDi (AC kırmızı, DC yeşil).• Opsiyonel diyot koruması | https://catalog.weidmueller.com/catalog/Start.do?localeId=en&ObjectID=7760056092
Röleler ve Optokuplörler ¦ Analog Sinyal Dönüştürücü | Röleler ve Optokuplörler | DRM Serisi Röleler |  | 4 CO Kontak, 5 A / 250 V AC |  |  | DRM570548L | Giriş | 48VAC+LED/33,3mA @50Hz | Çıkış | 5 A / 250 V AC, 4 CO | 7760056093 | 59.55 | TL | 20 | • Yüksek anahtarlama gücüne sahip kompakt yapı.• Geniş bobin giriş voltaj aralığı.• Opsiyonel test butonu (AC kırmızı, DC mavi).• Opsiyonel durum LEDi (AC kırmızı, DC yeşil).• Opsiyonel diyot koruması | https://catalog.weidmueller.com/catalog/Start.do?localeId=en&ObjectID=7760056093
Röleler ve Optokuplörler ¦ Analog Sinyal Dönüştürücü | Röleler ve Optokuplörler | DRM Serisi Röleler |  | 4 CO Kontak, 5 A / 250 V AC |  |  | DRM570615L | Giriş | 115VAC+LED/12,6mA @50Hz | Çıkış | 5 A / 250 V AC, 4 CO | 7760056094 | 62.55 | TL | 20 | • Yüksek anahtarlama gücüne sahip kompakt yapı.• Geniş bobin giriş voltaj aralığı.• Opsiyonel test butonu (AC kırmızı, DC mavi).• Opsiyonel durum LEDi (AC kırmızı, DC yeşil).• Opsiyonel diyot koruması | https://catalog.weidmueller.com/catalog/Start.do?localeId=en&ObjectID=7760056094
Röleler ve Optokuplörler ¦ Analog Sinyal Dönüştürücü | Röleler ve Optokuplörler | DRM Serisi Röleler |  | 4 CO Kontak, 5 A / 250 V AC |  |  | DRM570730L | Giriş | 230VAC+LED/6,1mA @50Hz | Çıkış | 5 A / 250 V AC, 4 CO | 7760056095 | 70.9 | TL | 20 | • Yüksek anahtarlama gücüne sahip kompakt yapı.• Geniş bobin giriş voltaj aralığı.• Opsiyonel test butonu (AC kırmızı, DC mavi).• Opsiyonel durum LEDi (AC kırmızı, DC yeşil).• Opsiyonel diyot koruması | https://catalog.weidmueller.com/catalog/Start.do?localeId=en&ObjectID=7760056095
Röleler ve Optokuplörler ¦ Analog Sinyal Dönüştürücü | Röleler ve Optokuplörler | DRM Serisi Röleler |  | LED'li ve Test Butonlu 4 CO Kontak, 5A / 250 VAC |  |  | DRM570012LT | Giriş | 12VDC/75mA | Çıkış | 5 A / 250 V AC, 4 CO | 7760056096 | 58.9 | TL | 20 |  | https://catalog.weidmueller.com/catalog/Start.do?localeId=en&ObjectID=7760056096
Röleler ve Optokuplörler ¦ Analog Sinyal Dönüştürücü | Röleler ve Optokuplörler | DRM Serisi Röleler |  | LED'li ve Test Butonlu 4 CO Kontak, 5A / 250 VAC |  |  | DRM570024LT | Giriş | 24VDC/36,8mA | Çıkış | 5 A / 250 V AC, 4 CO | 7760056097 | 60.2 | TL | 20 |  | https://catalog.weidmueller.com/catalog/Start.do?localeId=en&ObjectID=7760056097
Röleler ve Optokuplörler ¦ Analog Sinyal Dönüştürücü | Röleler ve Optokuplörler | DRM Serisi Röleler |  | LED'li ve Test Butonlu 4 CO Kontak, 5A / 250 VAC |  |  | DRM570524LT | Giriş | 24VAC/62,4mA @50Hz | Çıkış | 5 A / 250 V AC, 4 CO | 7760056101 | 63.9 | TL | 20 |  | https://catalog.weidmueller.com/catalog/Start.do?localeId=en&ObjectID=7760056101
Röleler ve Optokuplörler ¦ Analog Sinyal Dönüştürücü | Röleler ve Optokuplörler | DRM Serisi Röleler |  | LED'li ve Test Butonlu 4 CO Kontak, 5A / 250 VAC |  |  | DRM570048LT | Giriş | 48VDC/18,5mA | Çıkış | 5 A / 250 V AC, 4 CO | 7760056098 | 63.4 | TL | 20 |  | https://catalog.weidmueller.com/catalog/Start.do?localeId=en&ObjectID=7760056098
Röleler ve Optokuplörler ¦ Analog Sinyal Dönüştürücü | Röleler ve Optokuplörler | DRM Serisi Röleler |  | LED'li ve Test Butonlu 4 CO Kontak, 5A / 250 VAC |  |  | DRM570548LT | Giriş | 48VAC/33,3mA @50Hz | Çıkış | 5 A / 250 V AC, 4 CO | 7760056102 | 63.9 | TL | 20 |  | https://catalog.weidmueller.com/catalog/Start.do?localeId=en&ObjectID=7760056102
Röleler ve Optokuplörler ¦ Analog Sinyal Dönüştürücü | Röleler ve Optokuplörler | DRM Serisi Röleler |  | LED'li ve Test Butonlu 4 CO Kontak, 5A / 250 VAC |  |  | DRM570110LT | Giriş | 110VDC/10mA | Çıkış | 5 A / 250 V AC, 4 CO | 7760056099 | 67 | TL | 20 |  | https://catalog.weidmueller.com/catalog/Start.do?localeId=en&ObjectID=7760056099
Röleler ve Optokuplörler ¦ Analog Sinyal Dönüştürücü | Röleler ve Optokuplörler | DRM Serisi Röleler |  | LED'li ve Test Butonlu 4 CO Kontak, 5A / 250 VAC |  |  | DRM570615LT | Giriş | 115VAC/12,6mA @50Hz | Çıkış | 5 A / 250 V AC, 4 CO | 7760056103 | 65.55 | TL | 20 |  | https://catalog.weidmueller.com/catalog/Start.do?localeId=en&ObjectID=7760056103
Röleler ve Optokuplörler ¦ Analog Sinyal Dönüştürücü | Röleler ve Optokuplörler | DRM Serisi Röleler |  | LED'li ve Test Butonlu 4 CO Kontak, 5A / 250 VAC |  |  | DRM570220LT | Giriş | 220VDC/5,2mA | Çıkış | 5 A / 250 V AC, 4 CO | 7760056100 | 85 | TL | 20 |  | https://catalog.weidmueller.com/catalog/Start.do?localeId=en&ObjectID=7760056100
Röleler ve Optokuplörler ¦ Analog Sinyal Dönüştürücü | Röleler ve Optokuplörler | DRM Serisi Röleler |  | LED'li ve Test Butonlu 4 CO Kontak, 5A / 250 VAC |  |  | DRM570730LT | Giriş | 230VAC/6,1mA @50Hz | Çıkış | 5 A / 250 V AC, 4 CO | 7760056104 | 67.4 | TL | 20 |  | https://catalog.weidmueller.com/catalog/Start.do?localeId=en&ObjectID=7760056104
Röleler ve Optokuplörler ¦ Analog Sinyal Dönüştürücü | Röleler ve Optokuplörler | DRM Serisi Röleler |  | DRM Tip Röle Soket ve Klipsleri |  |  | FS 2CO | Giriş | 2 kontak röle soketi | Çıkış |  | 7760056106 | 30.95 | TL | 10 |  | https://catalog.weidmueller.com/catalog/Start.do?localeId=en&ObjectID=7760056106
Röleler ve Optokuplörler ¦ Analog Sinyal Dönüştürücü | Röleler ve Optokuplörler | DRM Serisi Röleler |  | DRM Tip Röle Soket ve Klipsleri |  |  | FS 4CO | Giriş | 4 kontak röle soketi | Çıkış |  | 7760056107 | 39 | TL | 10 |  | https://catalog.weidmueller.com/catalog/Start.do?localeId=en&ObjectID=7760056107
Röleler ve Optokuplörler ¦ Analog Sinyal Dönüştürücü | Röleler ve Optokuplörler | DRM Serisi Röleler |  | DRM Tip Röle Soket ve Klipsleri |  |  | DRM/DRL CLIP M | Giriş | Metal Klip | Çıkış |  | 7760056108 | 1.58 | TL | 10 |  | https://catalog.weidmueller.com/catalog/Start.do?localeId=en&ObjectID=7760056108
Röleler ve Optokuplörler ¦ Analog Sinyal Dönüştürücü | Röleler ve Optokuplörler | DRM Serisi Röleler |  | DRM Tip Röle Soket ve Klipsleri |  |  | SCM 2CO P | Giriş | 2 kontak röle soketi Push-in | Çıkış |  | 7760056362 | 100 | TL | 10 |  | https://catalog.weidmueller.com/catalog/Start.do?localeId=en&ObjectID=7760056362
Röleler ve Optokuplörler ¦ Analog Sinyal Dönüştürücü | Röleler ve Optokuplörler | DRM Serisi Röleler |  | DRM Tip Röle Soket ve Klipsleri |  |  | SCM 4CO P | Giriş | 4 kontak röle soketi Push-in | Çıkış |  | 7760056363 | 113.6 | TL | 10 |  | https://catalog.weidmueller.com/catalog/Start.do?localeId=en&ObjectID=7760056363
Röleler ve Optokuplörler ¦ Analog Sinyal Dönüştürücü | Röleler ve Optokuplörler | DRM Serisi Röleler |  | DRM Tip Röle LED ve Koruma Modülleri |  |  | RIM 1 6/230VDC | Giriş | Diyot Koruması 6...230 V DC | Çıkış |  | 7760056169 | 10.15 | TL | 10 |  | https://catalog.weidmueller.com/catalog/Start.do?localeId=en&ObjectID=7760056169
Röleler ve Optokuplörler ¦ Analog Sinyal Dönüştürücü | Röleler ve Optokuplörler | DRM Serisi Röleler |  | DRM Tip Röle LED ve Koruma Modülleri |  |  | RIM 3 110/230VAC | Giriş | RC filtre koruması 110...230 V AC | Çıkış |  | 7760056014 | 30.95 | TL | 10 |  | https://catalog.weidmueller.com/catalog/Start.do?localeId=en&ObjectID=7760056014
Röleler ve Optokuplörler ¦ Analog Sinyal Dönüştürücü | Röleler ve Optokuplörler | DRM Serisi Röleler |  | DRM Tip Röle LED ve Koruma Modülleri |  |  | RIM 3 110/230VAC LED | Giriş | RC filtre koruması 110...230 V AC LED ile birlikte | Çıkış |  | 7760056045 | 30.95 | TL | 10 |  | https://catalog.weidmueller.com/catalog/Start.do?localeId=en&ObjectID=7760056045
Röleler ve Optokuplörler ¦ Analog Sinyal Dönüştürücü | Röleler ve Optokuplörler | DRM Serisi Röleler |  | DRM Tip Röle LED ve Koruma Modülleri |  |  | RIM 2 6/24VDC | Giriş | Yeşil LED 6...24 V DC diyot korumalı | Çıkış |  | 7760056015 | 19.85 | TL | 10 |  | https://catalog.weidmueller.com/catalog/Start.do?localeId=en&ObjectID=7760056015
Röleler ve Optokuplörler ¦ Analog Sinyal Dönüştürücü | Röleler ve Optokuplörler | DRM Serisi Röleler |  | DRM Tip Röle LED ve Koruma Modülleri |  |  | RIM 2 24/60VDC | Giriş | Yeşil LED 24...60 V DC diyot korumalı | Çıkış |  | 7760056016 | 19.85 | TL | 10 |  | https://catalog.weidmueller.com/catalog/Start.do?localeId=en&ObjectID=7760056016
Röleler ve Optokuplörler ¦ Analog Sinyal Dönüştürücü | Röleler ve Optokuplörler | DRM Serisi Röleler |  | DRM Tip Röle LED ve Koruma Modülleri |  |  | RIM 2 110/230VDC | Giriş | Yeşil LED 110...230 V DC diyot korumalı | Çıkış |  | 7760056017 | 19.4 | TL | 10 |  | https://catalog.weidmueller.com/catalog/Start.do?localeId=en&ObjectID=7760056017
Röleler ve Optokuplörler ¦ Analog Sinyal Dönüştürücü | Röleler ve Optokuplörler | DRM Serisi Röleler |  | DRM Tip Röle LED ve Koruma Modülleri |  |  | RIM 3 6/24VUC | Giriş | Yeşil LED 6...24 V DC / V AC | Çıkış |  | 7940018457 | 19.85 | TL | 20 |  | https://catalog.weidmueller.com/catalog/Start.do?localeId=en&ObjectID=7940018457
Röleler ve Optokuplörler ¦ Analog Sinyal Dönüştürücü | Röleler ve Optokuplörler | DRM Serisi Röleler |  | DRM Tip Röle LED ve Koruma Modülleri |  |  | RIM 3 24/60VUC | Giriş | Yeşil LED 24...60 V DC / V AC | Çıkış |  | 7760056018 | 19.4 | TL | 10 |  | https://catalog.weidmueller.com/catalog/Start.do?localeId=en&ObjectID=7760056018
Röleler ve Optokuplörler ¦ Analog Sinyal Dönüştürücü | Röleler ve Optokuplörler | DRM Serisi Röleler |  | DRM Tip Röle LED ve Koruma Modülleri |  |  | RIM 3 110/230VUC | Giriş | Yeşil LED 110...230 V DC / V AC | Çıkış |  | 7940018455 | 20.35 | TL | 20 |  | https://catalog.weidmueller.com/catalog/Start.do?localeId=en&ObjectID=7940018455
Röleler ve Optokuplörler ¦ Analog Sinyal Dönüştürücü | Röleler ve Optokuplörler | DRL Güç Röleleri |  | 1 CO Kontak, 16 A / 250 V AC |  |  | DRL170012L | Giriş | 12VDC/75mA | Çıkış | 16 A/250VAC, 1CO | 1133450000 | 145.15 | TL | 20 |  | https://catalog.weidmueller.com/catalog/Start.do?localeId=en&ObjectID=1133450000
Röleler ve Optokuplörler ¦ Analog Sinyal Dönüştürücü | Röleler ve Optokuplörler | DRL Güç Röleleri |  | 1 CO Kontak, 16 A / 250 V AC |  |  | DRL170024L | Giriş | 24VDC/36,8mA | Çıkış | 16 A/250VAC, 1CO | 1133460000 | 145.15 | TL | 20 |  | https://catalog.weidmueller.com/catalog/Start.do?localeId=en&ObjectID=1133460000
Röleler ve Optokuplörler ¦ Analog Sinyal Dönüştürücü | Röleler ve Optokuplörler | DRL Güç Röleleri |  | 1 CO Kontak, 16 A / 250 V AC |  |  | DRL170048L | Giriş | 48VDC/18,5mA | Çıkış | 16 A/250VAC, 1CO | 1133470000 | 158.85 | TL | 20 |  | https://catalog.weidmueller.com/catalog/Start.do?localeId=en&ObjectID=1133470000
Röleler ve Optokuplörler ¦ Analog Sinyal Dönüştürücü | Röleler ve Optokuplörler | DRL Güç Röleleri |  | 1 CO Kontak, 16 A / 250 V AC |  |  | DRL170110L | Giriş | 110VDC/10mA | Çıkış | 16 A/250VAC, 1CO | 1133480000 | 174.1 | TL | 20 |  | https://catalog.weidmueller.com/catalog/Start.do?localeId=en&ObjectID=1133480000
Röleler ve Optokuplörler ¦ Analog Sinyal Dönüştürücü | Röleler ve Optokuplörler | DRL Güç Röleleri |  | 1 CO Kontak, 16 A / 250 V AC |  |  | DRL170220L | Giriş | 220VDC/5,2mA | Çıkış | 16 A/250VAC, 1CO | 1133490000 | 174.1 | TL | 20 |  | https://catalog.weidmueller.com/catalog/Start.do?localeId=en&ObjectID=1133490000
Röleler ve Optokuplörler ¦ Analog Sinyal Dönüştürücü | Röleler ve Optokuplörler | DRL Güç Röleleri |  | 1 CO Kontak, 16 A / 250 V AC |  |  | DRL170524L | Giriş | 24VAC/54mA | Çıkış | 16 A/250VAC, 1CO | 1133840000 | 158.85 | TL | 20 |  | https://catalog.weidmueller.com/catalog/Start.do?localeId=en&ObjectID=1133840000
Röleler ve Optokuplörler ¦ Analog Sinyal Dönüştürücü | Röleler ve Optokuplörler | DRL Güç Röleleri |  | 1 CO Kontak, 16 A / 250 V AC |  |  | DRL170615L | Giriş | 115VAC/12,9mA | Çıkış | 16 A/250VAC, 1CO | 1133850000 | 174.1 | TL | 20 |  | https://catalog.weidmueller.com/catalog/Start.do?localeId=en&ObjectID=1133850000
Röleler ve Optokuplörler ¦ Analog Sinyal Dönüştürücü | Röleler ve Optokuplörler | DRL Güç Röleleri |  | 1 CO Kontak, 16 A / 250 V AC |  |  | DRL170730L | Giriş | 230VAC/6,8mA | Çıkış | 16 A/250VAC, 1CO | 1133860000 | 174.1 | TL | 20 |  | https://catalog.weidmueller.com/catalog/Start.do?localeId=en&ObjectID=1133860000
Röleler ve Optokuplörler ¦ Analog Sinyal Dönüştürücü | Röleler ve Optokuplörler | DRL Güç Röleleri |  | 2 CO Kontak, 10 A / 250 V AC |  |  | DRL270012L | Giriş | 12VDC/75mA | Çıkış | 10 A/250VAC, 2CO | 1133510000 | 174.1 | TL | 20 |  | https://catalog.weidmueller.com/catalog/Start.do?localeId=en&ObjectID=1133510000
Röleler ve Optokuplörler ¦ Analog Sinyal Dönüştürücü | Röleler ve Optokuplörler | DRL Güç Röleleri |  | 2 CO Kontak, 10 A / 250 V AC |  |  | DRL270024L | Giriş | 24VDC/36,8mA | Çıkış | 10 A/250VAC, 2CO | 1133520000 | 174.1 | TL | 20 |  | https://catalog.weidmueller.com/catalog/Start.do?localeId=en&ObjectID=1133520000
Röleler ve Optokuplörler ¦ Analog Sinyal Dönüştürücü | Röleler ve Optokuplörler | DRL Güç Röleleri |  | 2 CO Kontak, 10 A / 250 V AC |  |  | DRL270048L | Giriş | 48VDC/18,5mA | Çıkış | 10 A/250VAC, 2CO | 1133530000 | 188.7 | TL | 20 |  | https://catalog.weidmueller.com/catalog/Start.do?localeId=en&ObjectID=1133530000
Röleler ve Optokuplörler ¦ Analog Sinyal Dönüştürücü | Röleler ve Optokuplörler | DRL Güç Röleleri |  | 2 CO Kontak, 10 A / 250 V AC |  |  | DRL270110L | Giriş | 110VDC/10mA | Çıkış | 10 A/250VAC, 2CO | 1133540000 | 203.25 | TL | 20 |  | https://catalog.weidmueller.com/catalog/Start.do?localeId=en&ObjectID=1133540000
Röleler ve Optokuplörler ¦ Analog Sinyal Dönüştürücü | Röleler ve Optokuplörler | DRL Güç Röleleri |  | 2 CO Kontak, 10 A / 250 V AC |  |  | DRL270220L | Giriş | 220VDC/5,2mA | Çıkış | 10 A/250VAC, 2CO | 1133550000 | 202.4 | TL | 20 |  | https://catalog.weidmueller.com/catalog/Start.do?localeId=en&ObjectID=1133550000
Röleler ve Optokuplörler ¦ Analog Sinyal Dönüştürücü | Röleler ve Optokuplörler | DRL Güç Röleleri |  | 2 CO Kontak, 10 A / 250 V AC |  |  | DRL270524L | Giriş | 24VAC/54mA | Çıkış | 10 A/250VAC, 2CO | 1133870000 | 188.7 | TL | 20 |  | https://catalog.weidmueller.com/catalog/Start.do?localeId=en&ObjectID=1133870000
Röleler ve Optokuplörler ¦ Analog Sinyal Dönüştürücü | Röleler ve Optokuplörler | DRL Güç Röleleri |  | 2 CO Kontak, 10 A / 250 V AC |  |  | DRL270615L | Giriş | 115VAC/12,9mA | Çıkış | 10 A/250VAC, 2CO | 1133880000 | 202.4 | TL | 20 |  | https://catalog.weidmueller.com/catalog/Start.do?localeId=en&ObjectID=1133880000
Röleler ve Optokuplörler ¦ Analog Sinyal Dönüştürücü | Röleler ve Optokuplörler | DRL Güç Röleleri |  | 2 CO Kontak, 10 A / 250 V AC |  |  | DRL270730L | Giriş | 230VAC/6,8mA | Çıkış | 10 A/250VAC, 2CO | 1133890000 | 202.4 | TL | 20 |  | https://catalog.weidmueller.com/catalog/Start.do?localeId=en&ObjectID=1133890000
Röleler ve Optokuplörler ¦ Analog Sinyal Dönüştürücü | Röleler ve Optokuplörler | DRL Güç Röleleri |  | 3 CO Kontak, 10 A / 250 V AC |  |  | DRL370012L | Giriş | 12VDC/120mA | Çıkış | 10 A/250VAC, 3CO | 1133570000 | 216.9 | TL | 10 |  | https://catalog.weidmueller.com/catalog/Start.do?localeId=en&ObjectID=1133570000
Röleler ve Optokuplörler ¦ Analog Sinyal Dönüştürücü | Röleler ve Optokuplörler | DRL Güç Röleleri |  | 3 CO Kontak, 10 A / 250 V AC |  |  | DRL370024L | Giriş | 24VDC/60mA | Çıkış | 10 A/250VAC, 3CO | 1133580000 | 221.95 | TL | 10 |  | https://catalog.weidmueller.com/catalog/Start.do?localeId=en&ObjectID=1133580000
Röleler ve Optokuplörler ¦ Analog Sinyal Dönüştürücü | Röleler ve Optokuplörler | DRL Güç Röleleri |  | 3 CO Kontak, 10 A / 250 V AC |  |  | DRL370048L | Giriş | 48VDC/30mA | Çıkış | 10 A/250VAC, 3CO | 1133590000 | 246 | TL | 10 |  | https://catalog.weidmueller.com/catalog/Start.do?localeId=en&ObjectID=1133590000
Röleler ve Optokuplörler ¦ Analog Sinyal Dönüştürücü | Röleler ve Optokuplörler | DRL Güç Röleleri |  | 3 CO Kontak, 10 A / 250 V AC |  |  | DRL370110L | Giriş | 110VDC/13,1mA | Çıkış | 10 A/250VAC, 3CO | 1133600000 | 260.35 | TL | 10 |  | https://catalog.weidmueller.com/catalog/Start.do?localeId=en&ObjectID=1133600000
Röleler ve Optokuplörler ¦ Analog Sinyal Dönüştürücü | Röleler ve Optokuplörler | DRL Güç Röleleri |  | 3 CO Kontak, 10 A / 250 V AC |  |  | DRL370220L | Giriş | 220VDC/6,7mA | Çıkış | 10 A/250VAC, 3CO | 1133610000 | 260.35 | TL | 10 |  | https://catalog.weidmueller.com/catalog/Start.do?localeId=en&ObjectID=1133610000
Röleler ve Optokuplörler ¦ Analog Sinyal Dönüştürücü | Röleler ve Optokuplörler | DRL Güç Röleleri |  | 3 CO Kontak, 10 A / 250 V AC |  |  | DRL370524L | Giriş | 24VAC/80mA | Çıkış | 10 A/250VAC, 3CO | 1133910000 | 246 | TL | 10 |  | https://catalog.weidmueller.com/catalog/Start.do?localeId=en&ObjectID=1133910000
Röleler ve Optokuplörler ¦ Analog Sinyal Dönüştürücü | Röleler ve Optokuplörler | DRL Güç Röleleri |  | 3 CO Kontak, 10 A / 250 V AC |  |  | DRL370615L | Giriş | 115VAC/16mA | Çıkış | 10 A/250VAC, 3CO | 1133920000 | 260.35 | TL | 10 |  | https://catalog.weidmueller.com/catalog/Start.do?localeId=en&ObjectID=1133920000
Röleler ve Optokuplörler ¦ Analog Sinyal Dönüştürücü | Röleler ve Optokuplörler | DRL Güç Röleleri |  | 3 CO Kontak, 10 A / 250 V AC |  |  | DRL370730L | Giriş | 230VAC/10mA | Çıkış | 10 A/250VAC, 3CO | 1133930000 | 260.35 | TL | 10 |  | https://catalog.weidmueller.com/catalog/Start.do?localeId=en&ObjectID=1133930000
Röleler ve Optokuplörler ¦ Analog Sinyal Dönüştürücü | Röleler ve Optokuplörler | DRL Güç Röleleri |  | 4 CO Kontak, 10 A / 250 V AC |  |  | DRL570012L | Giriş | 12VDC/125mA | Çıkış | 10 A/250VAC, 4CO | 1133620000 | 288.7 | TL | 10 |  | https://catalog.weidmueller.com/catalog/Start.do?localeId=en&ObjectID=1133620000
Röleler ve Optokuplörler ¦ Analog Sinyal Dönüştürücü | Röleler ve Optokuplörler | DRL Güç Röleleri |  | 4 CO Kontak, 10 A / 250 V AC |  |  | DRL570024L | Giriş | 24VDC/66,7mA | Çıkış | 10 A/250VAC, 4CO | 1133630000 | 288.7 | TL | 10 |  | https://catalog.weidmueller.com/catalog/Start.do?localeId=en&ObjectID=1133630000
Röleler ve Optokuplörler ¦ Analog Sinyal Dönüştürücü | Röleler ve Optokuplörler | DRL Güç Röleleri |  | 4 CO Kontak, 10 A / 250 V AC |  |  | DRL570048L | Giriş | 48VDC/31,2mA | Çıkış | 10 A/250VAC, 4CO | 1133640000 | 318.4 | TL | 10 |  | https://catalog.weidmueller.com/catalog/Start.do?localeId=en&ObjectID=1133640000
Röleler ve Optokuplörler ¦ Analog Sinyal Dönüştürücü | Röleler ve Optokuplörler | DRL Güç Röleleri |  | 4 CO Kontak, 10 A / 250 V AC |  |  | DRL570110L | Giriş | 110VDC/16,2mA | Çıkış | 10 A/250VAC, 4CO | 1133650000 | 346.85 | TL | 10 |  | https://catalog.weidmueller.com/catalog/Start.do?localeId=en&ObjectID=1133650000
Röleler ve Optokuplörler ¦ Analog Sinyal Dönüştürücü | Röleler ve Optokuplörler | DRL Güç Röleleri |  | 4 CO Kontak, 10 A / 250 V AC |  |  | DRL570220L | Giriş | 220VDC/7,6mA | Çıkış | 10 A/250VAC, 4CO | 1133660000 | 346.85 | TL | 10 |  | https://catalog.weidmueller.com/catalog/Start.do?localeId=en&ObjectID=1133660000
Röleler ve Optokuplörler ¦ Analog Sinyal Dönüştürücü | Röleler ve Optokuplörler | DRL Güç Röleleri |  | 4 CO Kontak, 10 A / 250 V AC |  |  | DRL570524L | Giriş | 24VAC/93,7mA | Çıkış | 10 A/250VAC, 4CO | 1133940000 | 318.4 | TL | 10 |  | https://catalog.weidmueller.com/catalog/Start.do?localeId=en&ObjectID=1133940000
Röleler ve Optokuplörler ¦ Analog Sinyal Dönüştürücü | Röleler ve Optokuplörler | DRL Güç Röleleri |  | 4 CO Kontak, 10 A / 250 V AC |  |  | DRL570615L | Giriş | 115VAC/25,5mA | Çıkış | 10 A/250VAC, 4CO | 1133950000 | 346.85 | TL | 10 |  | https://catalog.weidmueller.com/catalog/Start.do?localeId=en&ObjectID=1133950000
Röleler ve Optokuplörler ¦ Analog Sinyal Dönüştürücü | Röleler ve Optokuplörler | DRL Güç Röleleri |  | 4 CO Kontak, 10 A / 250 V AC |  |  | DRL570730L | Giriş | 230VAC/13,1mA | Çıkış | 10 A/250VAC, 4CO | 1133960000 | 346.85 | TL | 10 |  | https://catalog.weidmueller.com/catalog/Start.do?localeId=en&ObjectID=1133960000
Röleler ve Optokuplörler ¦ Analog Sinyal Dönüştürücü | Röleler ve Optokuplörler | DRL Güç Röleleri |  | DRL Tip Rölelerin Soket ve Klipsleri |  |  | SLD F 2CO | Giriş | 2 kontak vidalı tip röle soketi | Çıkış |  | 7760056225 | 100.05 | TL | 10 |  | https://catalog.weidmueller.com/catalog/Start.do?localeId=en&ObjectID=7760056225
Röleler ve Optokuplörler ¦ Analog Sinyal Dönüştürücü | Röleler ve Optokuplörler | DRL Güç Röleleri |  | DRL Tip Rölelerin Soket ve Klipsleri |  |  | SLD F 3CO | Giriş | 3 kontak vidalı tip röle soketi | Çıkış |  | 7760056226 | 126.15 | TL | 10 |  | https://catalog.weidmueller.com/catalog/Start.do?localeId=en&ObjectID=7760056226
Röleler ve Optokuplörler ¦ Analog Sinyal Dönüştürücü | Röleler ve Optokuplörler | DRL Güç Röleleri |  | DRL Tip Rölelerin Soket ve Klipsleri |  |  | SLD F 4CO | Giriş | 4 kontak vidalı tip röle soketi | Çıkış |  | 7760056227 | 146.45 | TL | 10 |  | https://catalog.weidmueller.com/catalog/Start.do?localeId=en&ObjectID=7760056227
Röleler ve Optokuplörler ¦ Analog Sinyal Dönüştürücü | Röleler ve Optokuplörler | DRL Güç Röleleri |  | DRL Tip Rölelerin Soket ve Klipsleri |  |  | DRM/DRL CLIP M | Giriş | Metal Klips | Çıkış |  | 7760056108 | 1.58 | TL | 10 |  | https://catalog.weidmueller.com/catalog/Start.do?localeId=en&ObjectID=7760056108
Röleler ve Optokuplörler ¦ Analog Sinyal Dönüştürücü | Röleler ve Optokuplörler | DRL Güç Röleleri |  | DRL Tip Rölelerin Soket ve Klipsleri |  |  | SLD CLIP 3CO M | Giriş | 3 kontak soket Klips | Çıkış |  | 7760056234 | 9.66 | TL | 10 |  | https://catalog.weidmueller.com/catalog/Start.do?localeId=en&ObjectID=7760056234
Röleler ve Optokuplörler ¦ Analog Sinyal Dönüştürücü | Röleler ve Optokuplörler | DRL Güç Röleleri |  | DRL Tip Rölelerin Soket ve Klipsleri |  |  | SLD CLIP 4CO M | Giriş | 4 kontak soket Klips | Çıkış |  | 7760056235 | 9.66 | TL | 10 |  | https://catalog.weidmueller.com/catalog/Start.do?localeId=en&ObjectID=7760056235
Röleler ve Optokuplörler ¦ Analog Sinyal Dönüştürücü | Röleler ve Optokuplörler | DRL Güç Röleleri |  | DRL Tip Röle Koruma Modülü |  |  | RIM 1 6/230VDC | Giriş | Diyot Koruması 6...230 V DC | Çıkış |  | 7760056169 | 10.15 | TL | 10 |  | https://catalog.weidmueller.com/catalog/Start.do?localeId=en&ObjectID=7760056169
Röleler ve Optokuplörler ¦ Analog Sinyal Dönüştürücü | Röleler ve Optokuplörler | DRL Güç Röleleri |  | DRL Tip Röle Koruma Modülü |  |  | RIM 3 110/230VAC | Giriş | RC filtre koruması 110...230 V AC | Çıkış |  | 7760056014 | 30.95 | TL | 10 |  | https://catalog.weidmueller.com/catalog/Start.do?localeId=en&ObjectID=7760056014
Röleler ve Optokuplörler ¦ Analog Sinyal Dönüştürücü | Röleler ve Optokuplörler | DRL Güç Röleleri |  | DRL Tip Röle Koruma Modülü |  |  | RIM 5 6/230VAC | Giriş | 4 kontak soket için RC filtre | Çıkış |  | 1174670000 | 44.35 | TL | 10 |  | https://catalog.weidmueller.com/catalog/Start.do?localeId=en&ObjectID=1174670000
Röleler ve Optokuplörler ¦ Analog Sinyal Dönüştürücü | Röleler ve Optokuplörler | DRL Güç Röleleri |  | DRL Tip Röle Koruma Modülü |  |  | RIM 5 6/230VDC | Giriş | 4 kontak soket için diyot | Çıkış |  | 1174650000 | 45.25 | TL | 10 |  | https://catalog.weidmueller.com/catalog/Start.do?localeId=en&ObjectID=1174650000
Röleler ve Optokuplörler ¦ Analog Sinyal Dönüştürücü | Röleler ve Optokuplörler | DRR Güç Röleleri |  | 2 CO Kontak, 10 A / 250 V AC |  |  | DRR270012L | Giriş | 12VDC/125mA | Çıkış | 10 A/250VAC, 2CO | 1133360000 | 117.75 | TL | 10 |  | https://catalog.weidmueller.com/catalog/Start.do?localeId=en&ObjectID=1133360000
Röleler ve Optokuplörler ¦ Analog Sinyal Dönüştürücü | Röleler ve Optokuplörler | DRR Güç Röleleri |  | 2 CO Kontak, 10 A / 250 V AC |  |  | DRR270024L | Giriş | 24VDC/55,8mA | Çıkış | 10 A/250VAC, 2CO | 1133370000 | 120.5 | TL | 10 |  | https://catalog.weidmueller.com/catalog/Start.do?localeId=en&ObjectID=1133370000
Röleler ve Optokuplörler ¦ Analog Sinyal Dönüştürücü | Röleler ve Optokuplörler | DRR Güç Röleleri |  | 2 CO Kontak, 10 A / 250 V AC |  |  | DRR270048L | Giriş | 48VDC/29,3mA | Çıkış | 10 A/250VAC, 2CO | 1133380000 | 130.6 | TL | 10 |  | https://catalog.weidmueller.com/catalog/Start.do?localeId=en&ObjectID=1133380000
Röleler ve Optokuplörler ¦ Analog Sinyal Dönüştürücü | Röleler ve Optokuplörler | DRR Güç Röleleri |  | 2 CO Kontak, 10 A / 250 V AC |  |  | DRR270110L | Giriş | 110VDC/14,9mA | Çıkış | 10 A/250VAC, 2CO | 1133390000 | 145.15 | TL | 10 |  | https://catalog.weidmueller.com/catalog/Start.do?localeId=en&ObjectID=1133390000
Röleler ve Optokuplörler ¦ Analog Sinyal Dönüştürücü | Röleler ve Optokuplörler | DRR Güç Röleleri |  | 2 CO Kontak, 10 A / 250 V AC |  |  | DRR270220L | Giriş | 220VDC/7,5mA | Çıkış | 10 A/250VAC, 2CO | 1133400000 | 174.1 | TL | 10 |  | https://catalog.weidmueller.com/catalog/Start.do?localeId=en&ObjectID=1133400000
Röleler ve Optokuplörler ¦ Analog Sinyal Dönüştürücü | Röleler ve Optokuplörler | DRR Güç Röleleri |  | 2 CO Kontak, 10 A / 250 V AC |  |  | DRR270524L | Giriş | 24VAC/130mA @50Hz | Çıkış | 10 A/250VAC, 2CO | 1133760000 | 116.15 | TL | 10 |  | https://catalog.weidmueller.com/catalog/Start.do?localeId=en&ObjectID=1133760000
Röleler ve Optokuplörler ¦ Analog Sinyal Dönüştürücü | Röleler ve Optokuplörler | DRR Güç Röleleri |  | 2 CO Kontak, 10 A / 250 V AC |  |  | DRR270615L | Giriş | 115VAC/29,8mA @50Hz | Çıkış | 10 A/250VAC, 2CO | 1133780000 | 130.6 | TL | 10 |  | https://catalog.weidmueller.com/catalog/Start.do?localeId=en&ObjectID=1133780000
Röleler ve Optokuplörler ¦ Analog Sinyal Dönüştürücü | Röleler ve Optokuplörler | DRR Güç Röleleri |  | 2 CO Kontak, 10 A / 250 V AC |  |  | DRR270730L | Giriş | 230VAC/14,9mA @50Hz | Çıkış | 10 A/250VAC, 2CO | 1133800000 | 130.6 | TL | 10 |  | https://catalog.weidmueller.com/catalog/Start.do?localeId=en&ObjectID=1133800000
Röleler ve Optokuplörler ¦ Analog Sinyal Dönüştürücü | Röleler ve Optokuplörler | DRR Güç Röleleri |  | 3 CO Kontak, 10 A / 250 V AC |  |  | DRR370012L | Giriş | 12VDC/125mA | Çıkış | 10 A/250VAC, 3CO | 1133410000 | 133.65 | TL | 10 |  | https://catalog.weidmueller.com/catalog/Start.do?localeId=en&ObjectID=1133410000
Röleler ve Optokuplörler ¦ Analog Sinyal Dönüştürücü | Röleler ve Optokuplörler | DRR Güç Röleleri |  | 3 CO Kontak, 10 A / 250 V AC |  |  | DRR370024L | Giriş | 24VDC/55,8mA | Çıkış | 10 A/250VAC, 3CO | 1133420000 | 133.65 | TL | 10 |  | https://catalog.weidmueller.com/catalog/Start.do?localeId=en&ObjectID=1133420000
Röleler ve Optokuplörler ¦ Analog Sinyal Dönüştürücü | Röleler ve Optokuplörler | DRR Güç Röleleri |  | 3 CO Kontak, 10 A / 250 V AC |  |  | DRR370048L | Giriş | 48VDC/29,3mA | Çıkış | 10 A/250VAC, 3CO | 1133430000 | 145.15 | TL | 10 |  | https://catalog.weidmueller.com/catalog/Start.do?localeId=en&ObjectID=1133430000
Röleler ve Optokuplörler ¦ Analog Sinyal Dönüştürücü | Röleler ve Optokuplörler | DRR Güç Röleleri |  | 3 CO Kontak, 10 A / 250 V AC |  |  | DRR370110L | Giriş | 110VDC/14,9mA | Çıkış | 10 A/250VAC, 3CO | 1133440000 | 166.85 | TL | 10 |  | https://catalog.weidmueller.com/catalog/Start.do?localeId=en&ObjectID=1133440000
Röleler ve Optokuplörler ¦ Analog Sinyal Dönüştürücü | Röleler ve Optokuplörler | DRR Güç Röleleri |  | 3 CO Kontak, 10 A / 250 V AC |  |  | DRR370220L | Giriş | 220VDC/7,5mA | Çıkış | 10 A/250VAC, 3CO | 1133560000 | 188.7 | TL | 10 |  | https://catalog.weidmueller.com/catalog/Start.do?localeId=en&ObjectID=1133560000
Röleler ve Optokuplörler ¦ Analog Sinyal Dönüştürücü | Röleler ve Optokuplörler | DRR Güç Röleleri |  | 3 CO Kontak, 10 A / 250 V AC |  |  | DRR370524L | Giriş | 24VAC/130mA @50Hz | Çıkış | 10 A/250VAC, 3CO | 1133810000 | 148.45 | TL | 10 |  | https://catalog.weidmueller.com/catalog/Start.do?localeId=en&ObjectID=1133810000
Röleler ve Optokuplörler ¦ Analog Sinyal Dönüştürücü | Röleler ve Optokuplörler | DRR Güç Röleleri |  | 3 CO Kontak, 10 A / 250 V AC |  |  | DRR370615L | Giriş | 115VAC/29,8mA @50Hz | Çıkış | 10 A/250VAC, 3CO | 1133820000 | 166.85 | TL | 10 |  | https://catalog.weidmueller.com/catalog/Start.do?localeId=en&ObjectID=1133820000
Röleler ve Optokuplörler ¦ Analog Sinyal Dönüştürücü | Röleler ve Optokuplörler | DRR Güç Röleleri |  | 3 CO Kontak, 10 A / 250 V AC |  |  | DRR370730L | Giriş | 230VAC/14,9mA @50Hz | Çıkış | 10 A/250VAC, 3CO | 1133830000 | 162.55 | TL | 10 |  | https://catalog.weidmueller.com/catalog/Start.do?localeId=en&ObjectID=1133830000
Röleler ve Optokuplörler ¦ Analog Sinyal Dönüştürücü | Röleler ve Optokuplörler | DRR Güç Röleleri |  | DRR Tip Rölelerin Soket ve Aksesuarları |  |  | SRD ECO 2CO | Giriş | 2 kontak röle soketi | Çıkış |  | 1132810000 | 46.5 | TL | 10 |  | https://catalog.weidmueller.com/catalog/Start.do?localeId=en&ObjectID=1132810000
Röleler ve Optokuplörler ¦ Analog Sinyal Dönüştürücü | Röleler ve Optokuplörler | DRR Güç Röleleri |  | DRR Tip Rölelerin Soket ve Aksesuarları |  |  | SRD ECO 3CO | Giriş | 3 kontak röle sokeri | Çıkış |  | 1132820000 | 46.5 | TL | 10 |  | https://catalog.weidmueller.com/catalog/Start.do?localeId=en&ObjectID=1132820000
Röleler ve Optokuplörler ¦ Analog Sinyal Dönüştürücü | Röleler ve Optokuplörler | DRR Güç Röleleri |  | DRR Tip Rölelerin Soket ve Aksesuarları |  |  | DRR CLIP M | Giriş | Metal Klips | Çıkış |  | 1134160000 | 7.27 | TL | 10 |  | https://catalog.weidmueller.com/catalog/Start.do?localeId=en&ObjectID=1134160000
Röleler ve Optokuplörler ¦ Analog Sinyal Dönüştürücü | Röleler ve Optokuplörler | DRR Güç Röleleri |  | DRR Tip Rölelerin Soket ve Aksesuarları |  |  | RIM 5 6/230VAC | Giriş | 4 kontak soket için RC filtre | Çıkış |  | 1174670000 | 44.35 | TL | 10 |  | https://catalog.weidmueller.com/catalog/Start.do?localeId=en&ObjectID=1174670000
Röleler ve Optokuplörler ¦ Analog Sinyal Dönüştürücü | Röleler ve Optokuplörler | DRR Güç Röleleri |  | DRR Tip Rölelerin Soket ve Aksesuarları |  |  | RIM 5 6/230VDC | Giriş | 4 kontak soket için diyot | Çıkış |  | 1174650000 | 45.25 | TL | 10 |  | https://catalog.weidmueller.com/catalog/Start.do?localeId=en&ObjectID=1174650000
Röleler ve Optokuplörler ¦ Analog Sinyal Dönüştürücü | Röleler ve Optokuplörler | Term Serisi Röleler |  | 1 CO Kontak 6A, 6,4 mm genişlik |  |  | TRS 24VDC 1CO | Giriş | 24 VDC | Çıkış | 250V / 6A, 1CO | 1122770000 | 110.35 | TL | 10 |  | https://catalog.weidmueller.com/catalog/Start.do?localeId=en&ObjectID=1122770000
Röleler ve Optokuplörler ¦ Analog Sinyal Dönüştürücü | Röleler ve Optokuplörler | Term Serisi Röleler |  | 1 CO Kontak 6A, 6,4 mm genişlik |  |  | TRS 24VUC 1CO | Giriş | 24V AC/DC | Çıkış | 250V / 6A, 1CO | 1122780000 | 155.3 | TL | 10 |  | https://catalog.weidmueller.com/catalog/Start.do?localeId=en&ObjectID=1122780000
Röleler ve Optokuplörler ¦ Analog Sinyal Dönüştürücü | Röleler ve Optokuplörler | Term Serisi Röleler |  | 1 CO Kontak 6A, 6,4 mm genişlik |  |  | TRS 120VUC 1CO | Giriş | 120V AC/DC | Çıkış | 250V / 6A, 1CO | 1122810000 | 218.4 | TL | 10 |  | https://catalog.weidmueller.com/catalog/Start.do?localeId=en&ObjectID=1122810000
Röleler ve Optokuplörler ¦ Analog Sinyal Dönüştürücü | Röleler ve Optokuplörler | Term Serisi Röleler |  | 1 CO Kontak 6A, 6,4 mm genişlik |  |  | TRS 230VUC 1CO | Giriş | 230V AC/DC | Çıkış | 250V / 6A, 1CO | 1122820000 | 218.4 | TL | 10 |  | https://catalog.weidmueller.com/catalog/Start.do?localeId=en&ObjectID=1122820000
Röleler ve Optokuplörler ¦ Analog Sinyal Dönüştürücü | Röleler ve Optokuplörler | Term Serisi Röleler |  | 1 CO Kontak 6A, 6,4 mm genişlik |  |  | TRS 120VAC RC 1CO | Giriş | 120V AC | Çıkış | 250V / 6A, 1CO | 1122830000 | 260.35 | TL | 10 |  | https://catalog.weidmueller.com/catalog/Start.do?localeId=en&ObjectID=1122830000
Röleler ve Optokuplörler ¦ Analog Sinyal Dönüştürücü | Röleler ve Optokuplörler | Term Serisi Röleler |  | 1 CO Kontak 6A, 6,4 mm genişlik |  |  | TRS 230VAC RC 1CO | Giriş | 230V AC | Çıkış | 250V / 6A, 1CO | 1122840000 | 273.35 | TL | 10 |  | https://catalog.weidmueller.com/catalog/Start.do?localeId=en&ObjectID=1122840000
Röleler ve Optokuplörler ¦ Analog Sinyal Dönüştürücü | Röleler ve Optokuplörler | Term Serisi Röleler |  | 1 CO Kontak 6A, 6,4 mm genişlik |  |  | TRS 24-230VUC 1CO | Giriş | 24 V.....230 VAC/dc üniversal giriş | Çıkış | 250V / 6A, 1CO | 1122850000 | 354.45 | TL | 10 |  | https://catalog.weidmueller.com/catalog/Start.do?localeId=en&ObjectID=1122850000
Röleler ve Optokuplörler ¦ Analog Sinyal Dönüştürücü | Röleler ve Optokuplörler | Term Serisi Röleler |  | 1 CO Kontak 16A, 12,8 mm genişlik |  |  | TRS 5VDC 1CO 16A | Giriş | 5V DC | Çıkış | 250V / 16A, 1CO | 1479650000 | 195.05 | TL | 10 |  | https://catalog.weidmueller.com/catalog/Start.do?localeId=en&ObjectID=1479650000
Röleler ve Optokuplörler ¦ Analog Sinyal Dönüştürücü | Röleler ve Optokuplörler | Term Serisi Röleler |  | 1 CO Kontak 16A, 12,8 mm genişlik |  |  | TRS 12VDC 1CO 16A | Giriş | 12V DC | Çıkış | 250V / 16A, 1CO | 1479670000 | 196.75 | TL | 10 |  | https://catalog.weidmueller.com/catalog/Start.do?localeId=en&ObjectID=1479670000
Röleler ve Optokuplörler ¦ Analog Sinyal Dönüştürücü | Röleler ve Optokuplörler | Term Serisi Röleler |  | 1 CO Kontak 16A, 12,8 mm genişlik |  |  | TRS 24VDC 1CO 16A | Giriş | 24V DC | Çıkış | 250V / 16A, 1CO | 1479680000 | 202.3 | TL | 10 |  | https://catalog.weidmueller.com/catalog/Start.do?localeId=en&ObjectID=1479680000
Röleler ve Optokuplörler ¦ Analog Sinyal Dönüştürücü | Röleler ve Optokuplörler | Term Serisi Röleler |  | 1 CO Kontak 16A, 12,8 mm genişlik |  |  | TRS 24VUC 1CO 16A | Giriş | 24V AC/DC | Çıkış | 250V / 16A, 1CO | 1479690000 | 224.15 | TL | 10 |  | https://catalog.weidmueller.com/catalog/Start.do?localeId=en&ObjectID=1479690000
Röleler ve Optokuplörler ¦ Analog Sinyal Dönüştürücü | Röleler ve Optokuplörler | Term Serisi Röleler |  | 1 CO Kontak 16A, 12,8 mm genişlik |  |  | TRS 48VUC 1CO 16A | Giriş | 48V AC/DC | Çıkış | 250V / 16A, 1CO | 1479700000 | 229.25 | TL | 10 |  | https://catalog.weidmueller.com/catalog/Start.do?localeId=en&ObjectID=1479700000
Röleler ve Optokuplörler ¦ Analog Sinyal Dönüştürücü | Röleler ve Optokuplörler | Term Serisi Röleler |  | 1 CO Kontak 16A, 12,8 mm genişlik |  |  | TRS 60VUC 1CO 16A | Giriş | 60V AC/DC | Çıkış | 250V / 16A, 1CO | 1479710000 | 228.05 | TL | 10 |  | https://catalog.weidmueller.com/catalog/Start.do?localeId=en&ObjectID=1479710000
Röleler ve Optokuplörler ¦ Analog Sinyal Dönüştürücü | Röleler ve Optokuplörler | Term Serisi Röleler |  | 1 CO Kontak 16A, 12,8 mm genişlik |  |  | TRS 120VUC 1CO 16A | Giriş | 120V AC/DC | Çıkış | 250V / 16A, 1CO | 1479730000 | 237.75 | TL | 10 |  | https://catalog.weidmueller.com/catalog/Start.do?localeId=en&ObjectID=1479730000
Röleler ve Optokuplörler ¦ Analog Sinyal Dönüştürücü | Röleler ve Optokuplörler | Term Serisi Röleler |  | 1 CO Kontak 16A, 12,8 mm genişlik |  |  | TRS 230VUC 1CO 16A | Giriş | 230V AC/DC | Çıkış | 250V / 16A, 1CO | 1479740000 | 237.75 | TL | 10 |  | https://catalog.weidmueller.com/catalog/Start.do?localeId=en&ObjectID=1479740000
Röleler ve Optokuplörler ¦ Analog Sinyal Dönüştürücü | Röleler ve Optokuplörler | Term Serisi Röleler |  | 1 CO Kontak 16A, 12,8 mm genişlik |  |  | TRS 120VAC RC 1CO 16A | Giriş | 120V AC | Çıkış | 250V / 16A, 1CO | 1479750000 | 291.85 | TL | 10 |  | https://catalog.weidmueller.com/catalog/Start.do?localeId=en&ObjectID=1479750000
Röleler ve Optokuplörler ¦ Analog Sinyal Dönüştürücü | Röleler ve Optokuplörler | Term Serisi Röleler |  | 1 CO Kontak 16A, 12,8 mm genişlik |  |  | TRS 230VAC RC 1CO 16A | Giriş | 230V AC | Çıkış | 250V / 16A, 1CO | 1479760000 | 285.5 | TL | 10 |  | https://catalog.weidmueller.com/catalog/Start.do?localeId=en&ObjectID=1479760000
Röleler ve Optokuplörler ¦ Analog Sinyal Dönüştürücü | Röleler ve Optokuplörler | Term Serisi Röleler |  | 1 CO Kontak 16A, 12,8 mm genişlik |  |  | TRS 24-230VUC 1CO 16A | Giriş | 24 V.....230 VAC/dc üniversal giriş | Çıkış | 250V / 16A, 1CO | 1479770000 | 369.05 | TL | 10 |  | https://catalog.weidmueller.com/catalog/Start.do?localeId=en&ObjectID=1479770000
Röleler ve Optokuplörler ¦ Analog Sinyal Dönüştürücü | Röleler ve Optokuplörler | Term Serisi Röleler |  | 1 NO Kontak 16A, 12,8 mm genişlik, Inrush Power HC (Inductive Yük Uygulamaları) |  |  | TRS 24VDC 1NO HC | Giriş | 24V DC | Çıkış | 250V / 16A, 1NO | 1479780000 | 232.75 | TL | 10 |  | https://catalog.weidmueller.com/catalog/Start.do?localeId=en&ObjectID=1479780000
Röleler ve Optokuplörler ¦ Analog Sinyal Dönüştürücü | Röleler ve Optokuplörler | Term Serisi Röleler |  | 1 NO Kontak 16A, 12,8 mm genişlik, Inrush Power HC (Inductive Yük Uygulamaları) |  |  | TRS 24-230VUC 1NO HC | Giriş | 24 V.....230 VAC/dc üniversal giriş | Çıkış | 250V / 16A, 1NO | 1479790000 | 401.35 | TL | 10 |  | https://catalog.weidmueller.com/catalog/Start.do?localeId=en&ObjectID=1479790000
Röleler ve Optokuplörler ¦ Analog Sinyal Dönüştürücü | Röleler ve Optokuplörler | Term Serisi Röleler |  | 1 NO Kontak 16A, 12,8 mm genişlik, Inrush Power HCp (Capacitive Yük Uygulamaları) |  |  | TRS 24VDC 1NO HCP | Giriş | 24V DC | Çıkış | 250V / 16A, 1NO | 1479810000 | 264.45 | TL | 10 |  | https://catalog.weidmueller.com/catalog/Start.do?localeId=en&ObjectID=1479810000
Röleler ve Optokuplörler ¦ Analog Sinyal Dönüştürücü | Röleler ve Optokuplörler | Term Serisi Röleler |  | 1 NO Kontak 16A, 12,8 mm genişlik, Inrush Power HCp (Capacitive Yük Uygulamaları) |  |  | TRS 24-230VUC 1NO HCP | Giriş | 24 V.....230 VAC/dc üniversal giriş | Çıkış | 250V / 16A, 1NO | 1479830000 | 424 | TL | 10 |  | https://catalog.weidmueller.com/catalog/Start.do?localeId=en&ObjectID=1479830000
Röleler ve Optokuplörler ¦ Analog Sinyal Dönüştürücü | Röleler ve Optokuplörler | Term Serisi Röleler |  | 2 CO Kontak, 12,8 mm genişlik |  |  | TRS 24VDC 2CO | Giriş | 24 Vdc | Çıkış | 250V /2 X 8A, 2CO | 1123490000 | 180.65 | TL | 10 |  | https://catalog.weidmueller.com/catalog/Start.do?localeId=en&ObjectID=1123490000
Röleler ve Optokuplörler ¦ Analog Sinyal Dönüştürücü | Röleler ve Optokuplörler | Term Serisi Röleler |  | 2 CO Kontak, 12,8 mm genişlik |  |  | TRS 24VUC 2CO | Giriş | 24 Vac/dc | Çıkış | 250V /2 X 8A, 2CO | 1123500000 | 206.1 | TL | 10 |  | https://catalog.weidmueller.com/catalog/Start.do?localeId=en&ObjectID=1123500000
Röleler ve Optokuplörler ¦ Analog Sinyal Dönüştürücü | Röleler ve Optokuplörler | Term Serisi Röleler |  | 2 CO Kontak, 12,8 mm genişlik |  |  | TRS 120VUC 2CO | Giriş | 120 Vac/dc | Çıkış | 250V /2 X 8A, 2CO | 1123530000 | 216.1 | TL | 10 |  | https://catalog.weidmueller.com/catalog/Start.do?localeId=en&ObjectID=1123530000
Röleler ve Optokuplörler ¦ Analog Sinyal Dönüştürücü | Röleler ve Optokuplörler | Term Serisi Röleler |  | 2 CO Kontak, 12,8 mm genişlik |  |  | TRS 230VUC 2CO | Giriş | 230 Vac/dc | Çıkış | 250V /2 X 8A, 2CO | 1123540000 | 226.9 | TL | 10 |  | https://catalog.weidmueller.com/catalog/Start.do?localeId=en&ObjectID=1123540000
Röleler ve Optokuplörler ¦ Analog Sinyal Dönüştürücü | Röleler ve Optokuplörler | Term Serisi Röleler |  | 2 CO Kontak, 12,8 mm genişlik |  |  | TRS 120VAC RC 2CO | Giriş | 120 Vac | Çıkış | 250V /2 X 8A, 2CO | 1123550000 | 266.85 | TL | 10 |  | https://catalog.weidmueller.com/catalog/Start.do?localeId=en&ObjectID=1123550000
Röleler ve Optokuplörler ¦ Analog Sinyal Dönüştürücü | Röleler ve Optokuplörler | Term Serisi Röleler |  | 2 CO Kontak, 12,8 mm genişlik |  |  | TRS 230VAC RC 2CO | Giriş | 230 Vac | Çıkış | 250V /2 X 8A, 2CO | 1123570000 | 280.2 | TL | 10 |  | https://catalog.weidmueller.com/catalog/Start.do?localeId=en&ObjectID=1123570000
Röleler ve Optokuplörler ¦ Analog Sinyal Dönüştürücü | Röleler ve Optokuplörler | Term Serisi Röleler |  | 2 CO Kontak, 12,8 mm genişlik |  |  | TRS 24-230VUC 2CO | Giriş | 24 V.....230 Vac/dc üniversal giriş | Çıkış | 250V /2 X 8A, 2CO | 1123580000 | 353.05 | TL | 10 |  | https://catalog.weidmueller.com/catalog/Start.do?localeId=en&ObjectID=1123580000
Röleler ve Optokuplörler ¦ Analog Sinyal Dönüştürücü | Röleler ve Optokuplörler | Term Serisi Röleler |  | Yaylı 1 CO Kontak 6A, 6,4 mm genişlik |  |  | TRZ 24VDC 1CO | Giriş | 24 VDC | Çıkış | 250V / 6A, 1CO | 1122880000 | 113.35 | TL | 10 |  | https://catalog.weidmueller.com/catalog/Start.do?localeId=en&ObjectID=1122880000
Röleler ve Optokuplörler ¦ Analog Sinyal Dönüştürücü | Röleler ve Optokuplörler | Term Serisi Röleler |  | Yaylı 1 CO Kontak 6A, 6,4 mm genişlik |  |  | TRZ 24VUC 1CO | Giriş | 24V AC/DC | Çıkış | 250V / 6A, 1CO | 1122890000 | 165.85 | TL | 10 |  | https://catalog.weidmueller.com/catalog/Start.do?localeId=en&ObjectID=1122890000
Röleler ve Optokuplörler ¦ Analog Sinyal Dönüştürücü | Röleler ve Optokuplörler | Term Serisi Röleler |  | Yaylı 1 CO Kontak 6A, 6,4 mm genişlik |  |  | TRZ 120VUC 1CO | Giriş | 120V AC/DC | Çıkış | 250V / 6A, 1CO | 1122920000 | 207.9 | TL | 10 |  | https://catalog.weidmueller.com/catalog/Start.do?localeId=en&ObjectID=1122920000
Röleler ve Optokuplörler ¦ Analog Sinyal Dönüştürücü | Röleler ve Optokuplörler | Term Serisi Röleler |  | Yaylı 1 CO Kontak 6A, 6,4 mm genişlik |  |  | TRZ 230VUC 1CO | Giriş | 230V AC/DC | Çıkış | 250V / 6A, 1CO | 1122930000 | 218.4 | TL | 10 |  | https://catalog.weidmueller.com/catalog/Start.do?localeId=en&ObjectID=1122930000
Röleler ve Optokuplörler ¦ Analog Sinyal Dönüştürücü | Röleler ve Optokuplörler | Term Serisi Röleler |  | Yaylı 1 CO Kontak 6A, 6,4 mm genişlik |  |  | TRZ 120VAC RC 1CO | Giriş | 120V AC | Çıkış | 250V / 6A, 1CO | 1122940000 | 260.35 | TL | 10 |  | https://catalog.weidmueller.com/catalog/Start.do?localeId=en&ObjectID=1122940000
Röleler ve Optokuplörler ¦ Analog Sinyal Dönüştürücü | Röleler ve Optokuplörler | Term Serisi Röleler |  | Yaylı 1 CO Kontak 6A, 6,4 mm genişlik |  |  | TRZ 230VAC RC 1CO | Giriş | 230V AC | Çıkış | 250V / 6A, 1CO | 1122950000 | 273.35 | TL | 10 |  | https://catalog.weidmueller.com/catalog/Start.do?localeId=en&ObjectID=1122950000
Röleler ve Optokuplörler ¦ Analog Sinyal Dönüştürücü | Röleler ve Optokuplörler | Term Serisi Röleler |  | Yaylı 1 CO Kontak 6A, 6,4 mm genişlik |  |  | TRZ 24-230VUC 1CO | Giriş | 24 V.....230 VAC/dc üniversal giriş | Çıkış | 250V / 6A, 1CO | 1122970000 | 338.6 | TL | 10 |  | https://catalog.weidmueller.com/catalog/Start.do?localeId=en&ObjectID=1122970000
Röleler ve Optokuplörler ¦ Analog Sinyal Dönüştürücü | Röleler ve Optokuplörler | Term Serisi Röleler |  | PUSH-IN 1 CO Kontak 6A, 6,4 mm genişlik |  |  | TRP 24VDC 1CO | Giriş | 24 VDC | Çıkış | 250V / 6A, 1CO | 2618000000 | 120.4 | TL | 10 |  | https://catalog.weidmueller.com/catalog/Start.do?localeId=en&ObjectID=2618000000
Röleler ve Optokuplörler ¦ Analog Sinyal Dönüştürücü | Röleler ve Optokuplörler | Term Serisi Röleler |  | PUSH-IN 1 CO Kontak 6A, 6,4 mm genişlik |  |  | TRP 24VUC 1CO | Giriş | 24V AC/DC | Çıkış | 250V / 6A, 1CO | 2618220000 | 157.95 | TL | 10 |  | https://catalog.weidmueller.com/catalog/Start.do?localeId=en&ObjectID=2618220000
Röleler ve Optokuplörler ¦ Analog Sinyal Dönüştürücü | Röleler ve Optokuplörler | Term Serisi Röleler |  | PUSH-IN 1 CO Kontak 6A, 6,4 mm genişlik |  |  | TRP 120VUC 1CO | Giriş | 120V AC/DC | Çıkış | 250V / 6A, 1CO | 2618010000 | 218.4 | TL | 10 |  | https://catalog.weidmueller.com/catalog/Start.do?localeId=en&ObjectID=2618010000
Röleler ve Optokuplörler ¦ Analog Sinyal Dönüştürücü | Röleler ve Optokuplörler | Term Serisi Röleler |  | PUSH-IN 1 CO Kontak 6A, 6,4 mm genişlik |  |  | TRP 230VUC 1CO | Giriş | 230V AC/DC | Çıkış | 250V / 6A, 1CO | 2618050000 | 218.4 | TL | 10 |  | https://catalog.weidmueller.com/catalog/Start.do?localeId=en&ObjectID=2618050000
Röleler ve Optokuplörler ¦ Analog Sinyal Dönüştürücü | Röleler ve Optokuplörler | Term Serisi Röleler |  | PUSH-IN 1 CO Kontak 6A, 6,4 mm genişlik |  |  | TRP 120VAC RC 1CO | Giriş | 120V AC | Çıkış | 250V / 6A, 1CO | 2618150000 | 273.35 | TL | 10 |  | https://catalog.weidmueller.com/catalog/Start.do?localeId=en&ObjectID=2618150000
Röleler ve Optokuplörler ¦ Analog Sinyal Dönüştürücü | Röleler ve Optokuplörler | Term Serisi Röleler |  | PUSH-IN 1 CO Kontak 6A, 6,4 mm genişlik |  |  | TRP 230VAC RC 1CO | Giriş | 230V AC | Çıkış | 250V / 6A, 1CO | 2618200000 | 273.35 | TL | 10 |  | https://catalog.weidmueller.com/catalog/Start.do?localeId=en&ObjectID=2618200000
Röleler ve Optokuplörler ¦ Analog Sinyal Dönüştürücü | Röleler ve Optokuplörler | Term Serisi Röleler |  | Term Serisi Röleler için Üst Köprüler |  |  | TCC 6.4/10 OR | Giriş | 10 Kutuplu, Turuncu, 1 Kontak için | Çıkış |  | 2556360000 | 46.35 | TL | 10 |  | https://catalog.weidmueller.com/catalog/Start.do?localeId=en&ObjectID=2556360000
Röleler ve Optokuplörler ¦ Analog Sinyal Dönüştürücü | Röleler ve Optokuplörler | Term Serisi Röleler |  | Term Serisi Röleler için Üst Köprüler |  |  | TCC 6.4/51 OR | Giriş | 51 Kutuplu, Turuncu, 1 Kontak için | Çıkış |  | 2556370000 | 231.85 | TL | 10 |  | https://catalog.weidmueller.com/catalog/Start.do?localeId=en&ObjectID=2556370000
Röleler ve Optokuplörler ¦ Analog Sinyal Dönüştürücü | Röleler ve Optokuplörler | Term Serisi Röleler |  | Term Serisi Röleler için Üst Köprüler |  |  | TCC 6.4/10 BL | Giriş | 10 Kutuplu, Mavi, 1 Kontak için | Çıkış |  | 2556440000 | 42.5 | TL | 10 |  | https://catalog.weidmueller.com/catalog/Start.do?localeId=en&ObjectID=2556440000
Röleler ve Optokuplörler ¦ Analog Sinyal Dönüştürücü | Röleler ve Optokuplörler | Term Serisi Röleler |  | Term Serisi Röleler için Üst Köprüler |  |  | TCC 6.4/51 BL | Giriş | 51 Kutuplu, Mavi, 1 Kontak için | Çıkış |  | 2556450000 | 231.85 | TL | 10 |  | https://catalog.weidmueller.com/catalog/Start.do?localeId=en&ObjectID=2556450000
Röleler ve Optokuplörler ¦ Analog Sinyal Dönüştürücü | Röleler ve Optokuplörler | Term Serisi Röleler |  | Term Serisi Röleler için Üst Köprüler |  |  | TCC 6.4/10 RD | Giriş | 10 Kutuplu, Kırmızı, 1 Kontak için | Çıkış |  | 2556400000 | 51.5 | TL | 10 |  | https://catalog.weidmueller.com/catalog/Start.do?localeId=en&ObjectID=2556400000
Röleler ve Optokuplörler ¦ Analog Sinyal Dönüştürücü | Röleler ve Optokuplörler | Term Serisi Röleler |  | Term Serisi Röleler için Üst Köprüler |  |  | TCC 6.4/51 RD | Giriş | 51 Kutuplu, Kırmızı, 1 Kontak için | Çıkış |  | 2556410000 | 231.85 | TL | 10 |  | https://catalog.weidmueller.com/catalog/Start.do?localeId=en&ObjectID=2556410000
Röleler ve Optokuplörler ¦ Analog Sinyal Dönüştürücü | Röleler ve Optokuplörler | Term Serisi Röleler |  | Term Serisi Röleler için Üst Köprüler |  |  | TCC 12.8/26 OR | Giriş | 26 Kutuplu, Turuncu, 2 Kontak için | Çıkış |  | 2556380000 | 231.85 | TL | 10 |  | https://catalog.weidmueller.com/catalog/Start.do?localeId=en&ObjectID=2556380000
Röleler ve Optokuplörler ¦ Analog Sinyal Dönüştürücü | Röleler ve Optokuplörler | Term Serisi Röleler |  | Term Serisi Röleler için Üst Köprüler |  |  | TCC 12.8/26 BL | Giriş | 26 Kutuplu, Mavi, 2 Kontak için | Çıkış |  | 2556460000 | 231.85 | TL | 10 |  | https://catalog.weidmueller.com/catalog/Start.do?localeId=en&ObjectID=2556460000
Röleler ve Optokuplörler ¦ Analog Sinyal Dönüştürücü | Röleler ve Optokuplörler | Term Serisi Röleler |  | Term Serisi Röleler için Üst Köprüler |  |  | TCC 12.8/26 RD | Giriş | 26 Kutuplu, Kırmızı, 2 Kontak için | Çıkış |  | 2556420000 | 231.85 | TL | 10 |  | https://catalog.weidmueller.com/catalog/Start.do?localeId=en&ObjectID=2556420000
Röleler ve Optokuplörler ¦ Analog Sinyal Dönüştürücü | Röleler ve Optokuplörler | Term Serisi Röleler |  | Term Serisi Röle Aksesuarları |  | New Product 01.2018 | RSS113024F | Giriş | Term serisi için 1CO yedek röle | Çıkış |  | 1454430000 | 108 | TL | 18 | Not: 1 ve 2 enversör kontaklar Vidalı ve yaylı bağlantı 6.4 ve 12.8 mm röle genişliği ZQV ile köprülenebilir. Universal giriş 24...230 V AC/DC | https://catalog.weidmueller.com/catalog/Start.do?localeId=en&ObjectID=1454430000
Röleler ve Optokuplörler ¦ Analog Sinyal Dönüştürücü | Röleler ve Optokuplörler | Term Serisi Röleler |  | Term Serisi Röle Aksesuarları |  |  | TIA SUBD 15S | Giriş | 8 Adet TRS Röle İçin 15 Kutup SUB-D bağlantı tipi PLC Adaptörü | Çıkış |  | 1463530000 | 902 | TL | 1 | Not: 1 ve 2 enversör kontaklar Vidalı ve yaylı bağlantı 6.4 ve 12.8 mm röle genişliği ZQV ile köprülenebilir. Universal giriş 24...230 V AC/DC | https://catalog.weidmueller.com/catalog/Start.do?localeId=en&ObjectID=1463530000
Röleler ve Optokuplörler ¦ Analog Sinyal Dönüştürücü | Röleler ve Optokuplörler | Term Serisi Röleler |  | Term Serisi Röle Aksesuarları |  |  | TIAL F10 | Giriş | 8 Adet TRS Röle İçin 10 Kutuplu PLC arayüz bağlantısı- Adaptörü | Çıkış |  | 1463540000 | 849 | TL | 1 | Not: 1 ve 2 enversör kontaklar Vidalı ve yaylı bağlantı 6.4 ve 12.8 mm röle genişliği ZQV ile köprülenebilir. Universal giriş 24...230 V AC/DC | https://catalog.weidmueller.com/catalog/Start.do?localeId=en&ObjectID=1463540000
Röleler ve Optokuplörler ¦ Analog Sinyal Dönüştürücü | Röleler ve Optokuplörler | Term Serisi Röleler |  | Term Serisi Röle Aksesuarları |  |  | TIAL F20 | Giriş | 16 Adet TRS Röle İçin 20 Kutuplu PLC arayüz bağlantısı- Adaptörü | Çıkış |  | 1463550000 | 1091 | TL | 1 | Not: 1 ve 2 enversör kontaklar Vidalı ve yaylı bağlantı 6.4 ve 12.8 mm röle genişliği ZQV ile köprülenebilir. Universal giriş 24...230 V AC/DC | https://catalog.weidmueller.com/catalog/Start.do?localeId=en&ObjectID=1463550000
Röleler ve Optokuplörler ¦ Analog Sinyal Dönüştürücü | Röleler ve Optokuplörler | Term Serisi Röleler |  | Term Serisi Röle Aksesuarları |  |  | TXS SUPPLY | Giriş | Besleme Terminali | Çıkış |  | 1240780000 | 117.75 | TL | 10 | Not: 1 ve 2 enversör kontaklar Vidalı ve yaylı bağlantı 6.4 ve 12.8 mm röle genişliği ZQV ile köprülenebilir. Universal giriş 24...230 V AC/DC | https://catalog.weidmueller.com/catalog/Start.do?localeId=en&ObjectID=1240780000
Röleler ve Optokuplörler ¦ Analog Sinyal Dönüştürücü | Röleler ve Optokuplörler | Term Serisi Röleler |  | Term Serisi Röle Aksesuarları |  |  | TW TXS/TXZ R3.2 | Giriş | İzolasyon plakası | Çıkış |  | 1240800000 | 13.95 | TL | 10 | Not: 1 ve 2 enversör kontaklar Vidalı ve yaylı bağlantı 6.4 ve 12.8 mm röle genişliği ZQV ile köprülenebilir. Universal giriş 24...230 V AC/DC | https://catalog.weidmueller.com/catalog/Start.do?localeId=en&ObjectID=1240800000
Röleler ve Optokuplörler ¦ Analog Sinyal Dönüştürücü | Röleler ve Optokuplörler | Term Serisi Röleler |  | Term Serisi Röle Aksesuarları |  |  | WEW 35/2 SW | Giriş | Vidalı Tip Siyah Durdurucu | Çıkış |  | 1061210000 | 32.6 | TL | 100 | Not: 1 ve 2 enversör kontaklar Vidalı ve yaylı bağlantı 6.4 ve 12.8 mm röle genişliği ZQV ile köprülenebilir. Universal giriş 24...230 V AC/DC | https://catalog.weidmueller.com/catalog/Start.do?localeId=en&ObjectID=1061210000
Röleler ve Optokuplörler ¦ Analog Sinyal Dönüştürücü | Röleler ve Optokuplörler | Term Serisi Röleler |  | Term Serisi Röle Aksesuarları |  |  | WS 10/6 MC NE WS | Giriş |  | Çıkış |  | 1828450000 | 1.37 | TL | 600 | Not: 1 ve 2 enversör kontaklar Vidalı ve yaylı bağlantı 6.4 ve 12.8 mm röle genişliği ZQV ile köprülenebilir. Universal giriş 24...230 V AC/DC | https://catalog.weidmueller.com/catalog/Start.do?localeId=en&ObjectID=1828450000
Röleler ve Optokuplörler ¦ Analog Sinyal Dönüştürücü | Röleler ve Optokuplörler | MCZ Serisi Röleler |  | 1 Enversör Kontak |  |  | MCZ R 24VDC | Giriş | 24 Vdc / 6,3 mA | Çıkış | 250 V / 6 A, 1CO | 8365980000 | 220.1 | TL | 10 |  | https://catalog.weidmueller.com/catalog/Start.do?localeId=en&ObjectID=8365980000
Röleler ve Optokuplörler ¦ Analog Sinyal Dönüştürücü | Röleler ve Optokuplörler | MCZ Serisi Röleler |  | 1 Enversör Kontak |  |  | MCZ R 24VUC | Giriş | 24 Vac/dc / 10,8 mA | Çıkış | 250 V / 6 A, 1CO | 8390590000 | 384.6 | TL | 10 |  | https://catalog.weidmueller.com/catalog/Start.do?localeId=en&ObjectID=8390590000
Röleler ve Optokuplörler ¦ Analog Sinyal Dönüştürücü | Röleler ve Optokuplörler | MCZ Serisi Röleler |  | 1 Enversör Kontak |  |  | MCZ R 120VAC | Giriş | 120 Vac/dc / 7 mA | Çıkış | 250 V / 6 A, 1CO | 8420880000 | 480.4 | TL | 10 |  | https://catalog.weidmueller.com/catalog/Start.do?localeId=en&ObjectID=8420880000
Röleler ve Optokuplörler ¦ Analog Sinyal Dönüştürücü | Röleler ve Optokuplörler | MCZ Serisi Röleler |  | 1 Enversör Kontak |  |  | MCZ R 230VAC | Giriş | 230 Vac / 9,5 mA | Çıkış | 250 V / 6 A, 1CO | 8237710000 | 505 | TL | 10 |  | https://catalog.weidmueller.com/catalog/Start.do?localeId=en&ObjectID=8237710000
Röleler ve Optokuplörler ¦ Analog Sinyal Dönüştürücü | Röleler ve Optokuplörler | MCZ Serisi Röleler |  | MCZ Röle İçin Nihayet Plakası |  |  | AP MCZ1.5 | Giriş | MCZ Nihayet Plakası | Çıkış |  | 8389030000 | 22.55 | TL | 50 | Not: 1 Enversör Kontak 250 VAC/6A ,6mm Röle Genişliği ,ZQV ile Köprülenebilir, Yeşil LED | https://catalog.weidmueller.com/catalog/Start.do?localeId=en&ObjectID=8389030000
Röleler ve Optokuplörler ¦ Analog Sinyal Dönüştürücü | Röleler ve Optokuplörler | MCZ Serisi Röleler |  | MCZ Serisi Röleler için Üst Köprüler |  |  | ZQV 4N/10 GE | Giriş | 10'lu Sarı | Çıkış |  | 1758260000 | 58.7 | TL | 20 |  | https://catalog.weidmueller.com/catalog/Start.do?localeId=en&ObjectID=1758260000
Röleler ve Optokuplörler ¦ Analog Sinyal Dönüştürücü | Röleler ve Optokuplörler | MCZ Serisi Röleler |  | MCZ Serisi Röleler için Üst Köprüler |  |  | ZQV 4N/10 RT | Giriş | 10'lu Kırmızı | Çıkış |  | 1794040000 | 58.05 | TL | 20 |  | https://catalog.weidmueller.com/catalog/Start.do?localeId=en&ObjectID=1794040000
Röleler ve Optokuplörler ¦ Analog Sinyal Dönüştürücü | Röleler ve Optokuplörler | MCZ Serisi Röleler |  | MCZ Serisi Röleler için Üst Köprüler |  |  | ZQV 4N/10 BL | Giriş | 10'lu Mavi | Çıkış |  | 1794050000 | 58.05 | TL | 20 |  | https://catalog.weidmueller.com/catalog/Start.do?localeId=en&ObjectID=1794050000
Röleler ve Optokuplörler ¦ Analog Sinyal Dönüştürücü | Röleler ve Optokuplörler | MCZ Serisi Röleler |  | MCZ Serisi Röleler için Üst Köprüler |  |  | ZQV 4N/41 | Giriş | 41'li Sarı | Çıkış |  | 1758270000 | 238.7 | TL | 10 |  | https://catalog.weidmueller.com/catalog/Start.do?localeId=en&ObjectID=1758270000
Röleler ve Optokuplörler ¦ Analog Sinyal Dönüştürücü | Röleler ve Optokuplörler | MCZ Serisi Röleler |  | MCZ Serisi Röleler için Üst Köprüler |  |  | ZQV 4N/41 RT | Giriş | 41'li Kırmızı | Çıkış |  | 1794070000 | 238.7 | TL | 10 |  | https://catalog.weidmueller.com/catalog/Start.do?localeId=en&ObjectID=1794070000
Röleler ve Optokuplörler ¦ Analog Sinyal Dönüştürücü | Röleler ve Optokuplörler | MCZ Serisi Röleler |  | MCZ Serisi Röleler için Üst Köprüler |  |  | ZQV 4N/41 BL | Giriş | 41'li Mavi | Çıkış |  | 1794080000 | 238.7 | TL | 10 |  | https://catalog.weidmueller.com/catalog/Start.do?localeId=en&ObjectID=1794080000
Level 0: Röleler ve Optokuplörler ¦ Analog Sinyal Dönüştürücü; Level 1: Röleler ve Optokuplörler; Level 2: Çoklu Röle Modülü |  | RSM 8RS 24VDC LP GEM.- | Giriş | 24 Vdc / 23 mA | Çıkış | 250 V / 6 A, 1CO | 1113561001 | 132 | € | 1 |  | https://catalog.weidmueller.com/catalog/Start.do?localeId=en&ObjectID=1113561001
Level 0: Röleler ve Optokuplörler ¦ Analog Sinyal Dönüştürücü; Level 1: Röleler ve Optokuplörler; Level 2: Term Serisi Slim Zaman Röleleri |  | TRS T 24VDC 1CO M3 | Açıklama | Vidalı , 1 CO Kontak 6A, Çekmede gecikme, Flaşör, Tetiklemeli |  |  | 2639560000 | 573 | TL | 10 |  | https://catalog.weidmueller.com/catalog/Start.do?localeId=en&ObjectID=2639560000
Level 0: Röleler ve Optokuplörler ¦ Analog Sinyal Dönüştürücü; Level 1: Röleler ve Optokuplörler; Level 2: Term Serisi Slim Zaman Röleleri |  | TRP T 24VDC 1CO M3 | Açıklama | PUSH-IN, 1 CO Kontak 6A, Çekmede gecikme, Flaşör, Tetiklemeli |  |  | 2639730000 | Sorunuz | - | Sorunuz |  | https://catalog.weidmueller.com/catalog/Start.do?localeId=en&ObjectID=2639730000
Level 0: Röleler ve Optokuplörler ¦ Analog Sinyal Dönüştürücü; Level 1: Röleler ve Optokuplörler; Level 2: TFI Serisi Zaman Röleleri |  | TFIS 12-240VUC 1CO M7C | Açıklama | 7 Fonsiyonlu Zaman Rölesi 0.05 s - 100 saat arası ayarlanabilir, Multi-Fonksiyon, 12 - 240 V AC/DC |  |  | 2697250000 | 753 | TL | 1 |  | https://catalog.weidmueller.com/catalog/Start.do?localeId=en&ObjectID=2697250000
Level 0: Röleler ve Optokuplörler ¦ Analog Sinyal Dönüştürücü; Level 1: Röleler ve Optokuplörler; Level 2: TFI Serisi Zaman Röleleri |  | TFIS 12-240VUC 2NO SD | Açıklama | Yıldız Üçgen Röle 2 NO Kontak, 12 - 240 V AC/DC |  |  | 2697270000 | 899 | TL | 1 |  | https://catalog.weidmueller.com/catalog/Start.do?localeId=en&ObjectID=2697270000
Level 0: Röleler ve Optokuplörler ¦ Analog Sinyal Dönüştürücü; Level 1: Röleler ve Optokuplörler; Level 2: TFI Serisi Zaman Röleleri |  | TFIS 24-240VUC 1CO ON | Açıklama | Çekme gecikmeli, 1 CO Kontak, 12 - 240 V AC/DC |  |  | 2697280000 | 684 | TL | 1 |  | https://catalog.weidmueller.com/catalog/Start.do?localeId=en&ObjectID=2697280000
Level 0: Röleler ve Optokuplörler ¦ Analog Sinyal Dönüştürücü; Level 1: Röleler ve Optokuplörler; Level 2: TFI Serisi Zaman Röleleri |  | TFIS 24-240VUC 1CO OFFC | Açıklama | Bırakma gecikmeli, 1 CO Kontak, 12 - 240 V AC/DC |  |  | 2697290000 | 684 | TL | 1 |  | https://catalog.weidmueller.com/catalog/Start.do?localeId=en&ObjectID=2697290000
Röleler ve Optokuplörler ¦ Analog Sinyal Dönüştürücü | Röleler ve Optokuplörler | Termopto Serisi Optokuplörler |  | 100 mA DC Çıkış |  |  | TOP 5VDC/48VDC 0,1A | Giriş | 5 Vdc | Çıkış | 5...48 Vdc / 0,1 A | 8950760000 | 170.65 | TL | 10 |  | https://catalog.weidmueller.com/catalog/Start.do?localeId=en&ObjectID=8950760000
Röleler ve Optokuplörler ¦ Analog Sinyal Dönüştürücü | Röleler ve Optokuplörler | Termopto Serisi Optokuplörler |  | 100 mA DC Çıkış |  |  | TOP 24VDC/48VDC 0,1A | Giriş | 24 Vdc | Çıkış | 5...48 Vdc / 0,1 A | 8950780000 | 170.65 | TL | 10 |  | https://catalog.weidmueller.com/catalog/Start.do?localeId=en&ObjectID=8950780000
Röleler ve Optokuplörler ¦ Analog Sinyal Dönüştürücü | Röleler ve Optokuplörler | Termopto Serisi Optokuplörler |  | 100 mA DC Çıkış |  |  | TOP 24VAC/48VDC 0,1A | Giriş | 24 Vac | Çıkış | 5...48 Vdc / 0,1 A | 8950860000 | 177.35 | TL | 10 |  | https://catalog.weidmueller.com/catalog/Start.do?localeId=en&ObjectID=8950860000
Röleler ve Optokuplörler ¦ Analog Sinyal Dönüştürücü | Röleler ve Optokuplörler | Termopto Serisi Optokuplörler |  | 100 mA DC Çıkış |  |  | TOP 120VAC/48VDC 0,1A | Giriş | 120 Vac | Çıkış | 5...48 Vdc / 0,1 A | 8950880000 | 194.3 | TL | 10 |  | https://catalog.weidmueller.com/catalog/Start.do?localeId=en&ObjectID=8950880000
Röleler ve Optokuplörler ¦ Analog Sinyal Dönüştürücü | Röleler ve Optokuplörler | Termopto Serisi Optokuplörler |  | 100 mA DC Çıkış |  |  | TOP 230VAC/48VDC 0,1A | Giriş | 230 Vac | Çıkış | 5...48 Vdc / 0,1 A | 8950890000 | 212.7 | TL | 10 |  | https://catalog.weidmueller.com/catalog/Start.do?localeId=en&ObjectID=8950890000
Röleler ve Optokuplörler ¦ Analog Sinyal Dönüştürücü | Röleler ve Optokuplörler | Termopto Serisi Optokuplörler |  | 500 mA DC Çıkış |  |  | TOP 5VDC/48VDC 0,5A | Giriş | 5 Vdc | Çıkış | 5...48 Vdc / 0,5 A | 8950960000 | 213.55 | TL | 10 |  | https://catalog.weidmueller.com/catalog/Start.do?localeId=en&ObjectID=8950960000
Röleler ve Optokuplörler ¦ Analog Sinyal Dönüştürücü | Röleler ve Optokuplörler | Termopto Serisi Optokuplörler |  | 500 mA DC Çıkış |  |  | TOP 24VDC/48VDC 0,5A | Giriş | 24 Vdc | Çıkış | 5...48 Vdc / 0,5 A | 8950980000 | 213.55 | TL | 10 |  | https://catalog.weidmueller.com/catalog/Start.do?localeId=en&ObjectID=8950980000
Röleler ve Optokuplörler ¦ Analog Sinyal Dönüştürücü | Röleler ve Optokuplörler | Termopto Serisi Optokuplörler |  | 500 mA DC Çıkış |  |  | TOP 24VAC/48VDC 0,5A | Giriş | 24 Vac | Çıkış | 5...48 Vdc / 0,5 A | 8951060000 | 220.1 | TL | 10 |  | https://catalog.weidmueller.com/catalog/Start.do?localeId=en&ObjectID=8951060000
Röleler ve Optokuplörler ¦ Analog Sinyal Dönüştürücü | Röleler ve Optokuplörler | Termopto Serisi Optokuplörler |  | 500 mA DC Çıkış |  |  | TOP 120VAC/48VDC 0,5A | Giriş | 120 Vac | Çıkış | 5...48 Vdc / 0,5 A | 8951080000 | 235.4 | TL | 10 |  | https://catalog.weidmueller.com/catalog/Start.do?localeId=en&ObjectID=8951080000
Röleler ve Optokuplörler ¦ Analog Sinyal Dönüştürücü | Röleler ve Optokuplörler | Termopto Serisi Optokuplörler |  | 500 mA DC Çıkış |  |  | TOP 230VAC/48VDC 0,5A | Giriş | 230 Vac | Çıkış | 5...48 Vdc / 0,5 A | 8951090000 | 249.1 | TL | 10 |  | https://catalog.weidmueller.com/catalog/Start.do?localeId=en&ObjectID=8951090000
Röleler ve Optokuplörler ¦ Analog Sinyal Dönüştürücü | Röleler ve Optokuplörler | Termopto Serisi Optokuplörler |  | 100 mA AC Çıkış |  |  | TOP 5VDC/230VAC 0,1A | Giriş | 5 Vdc | Çıkış | 24...230 Vac / 0,1 A | 8951160000 | 327.3 | TL | 10 |  | https://catalog.weidmueller.com/catalog/Start.do?localeId=en&ObjectID=8951160000
Röleler ve Optokuplörler ¦ Analog Sinyal Dönüştürücü | Röleler ve Optokuplörler | Termopto Serisi Optokuplörler |  | 100 mA AC Çıkış |  |  | TOP 24VDC/230VAC 0,1A | Giriş | 24 Vdc | Çıkış | 24...230 Vac / 0,1 A | 8951180000 | 327.3 | TL | 10 |  | https://catalog.weidmueller.com/catalog/Start.do?localeId=en&ObjectID=8951180000
Röleler ve Optokuplörler ¦ Analog Sinyal Dönüştürücü | Röleler ve Optokuplörler | Termopto Serisi Optokuplörler |  | 100 mA AC Çıkış |  |  | TOP 24VAC/230VAC 0,1A | Giriş | 24 Vac | Çıkış | 24...230 Vac / 0,1 A | 8951260000 | 337.75 | TL | 10 |  | https://catalog.weidmueller.com/catalog/Start.do?localeId=en&ObjectID=8951260000
Röleler ve Optokuplörler ¦ Analog Sinyal Dönüştürücü | Röleler ve Optokuplörler | Termopto Serisi Optokuplörler |  | 100 mA AC Çıkış |  |  | TOP 120VAC/230VAC 0,1A | Giriş | 120 Vac | Çıkış | 24...230 Vac / 0,1 A | 8951280000 | 353.2 | TL | 10 |  | https://catalog.weidmueller.com/catalog/Start.do?localeId=en&ObjectID=8951280000
Röleler ve Optokuplörler ¦ Analog Sinyal Dönüştürücü | Röleler ve Optokuplörler | Termopto Serisi Optokuplörler |  | 100 mA AC Çıkış |  |  | TOP 230VAC/230VAC 0,1A | Giriş | 230 Vac | Çıkış | 24...230 Vac / 0,1 A | 8951290000 | 367.6 | TL | 10 |  | https://catalog.weidmueller.com/catalog/Start.do?localeId=en&ObjectID=8951290000
Röleler ve Optokuplörler ¦ Analog Sinyal Dönüştürücü | Röleler ve Optokuplörler | Termopto Serisi Optokuplörler |  | 4 A DC Çıkış |  |  | TOS 24VDC/24VDC 4A | Giriş | 24 Vdc | Çıkış | 3...33Vdc / 4 A | 1275100000 | 295.3 | TL | 10 |  | https://catalog.weidmueller.com/catalog/Start.do?localeId=en&ObjectID=1275100000
Röleler ve Optokuplörler ¦ Analog Sinyal Dönüştürücü | Röleler ve Optokuplörler | Termopto Serisi Optokuplörler |  | Termopto Serisi Optokuplörler İçin Üst Köprüler |  |  | ZQV 4N/10 GE | Giriş | 10'lu Sarı | Çıkış |  | 1758260000 | 58.7 | TL | 20 | Not: Push In bağlantı teknolojisi ile Termopto Serisi Optokuplörler elektromekanik rölelere alternatiftir. | https://catalog.weidmueller.com/catalog/Start.do?localeId=en&ObjectID=1758260000
Röleler ve Optokuplörler ¦ Analog Sinyal Dönüştürücü | Röleler ve Optokuplörler | Termopto Serisi Optokuplörler |  | Termopto Serisi Optokuplörler İçin Üst Köprüler |  |  | ZQV 4N/10 RT | Giriş | 10'lu Kırmızı | Çıkış |  | 1794040000 | 58.05 | TL | 20 | Not: Push In bağlantı teknolojisi ile Termopto Serisi Optokuplörler elektromekanik rölelere alternatiftir. | https://catalog.weidmueller.com/catalog/Start.do?localeId=en&ObjectID=1794040000
Röleler ve Optokuplörler ¦ Analog Sinyal Dönüştürücü | Röleler ve Optokuplörler | Termopto Serisi Optokuplörler |  | Termopto Serisi Optokuplörler İçin Üst Köprüler |  |  | ZQV 4N/10 BL | Giriş | 10'lu Mavi | Çıkış |  | 1794050000 | 58.05 | TL | 20 | Not: Push In bağlantı teknolojisi ile Termopto Serisi Optokuplörler elektromekanik rölelere alternatiftir. | https://catalog.weidmueller.com/catalog/Start.do?localeId=en&ObjectID=1794050000
Röleler ve Optokuplörler ¦ Analog Sinyal Dönüştürücü | Röleler ve Optokuplörler | Termopto Serisi Optokuplörler |  | Termopto Serisi Optokuplörler İçin Üst Köprüler |  |  | ZQV 4N/41 | Giriş | 41'li Sarı | Çıkış |  | 1758270000 | 238.7 | TL | 10 | Not: Push In bağlantı teknolojisi ile Termopto Serisi Optokuplörler elektromekanik rölelere alternatiftir. | https://catalog.weidmueller.com/catalog/Start.do?localeId=en&ObjectID=1758270000
Röleler ve Optokuplörler ¦ Analog Sinyal Dönüştürücü | Röleler ve Optokuplörler | Termopto Serisi Optokuplörler |  | Termopto Serisi Optokuplörler İçin Üst Köprüler |  |  | ZQV 4N/41 RT | Giriş | 41'li Kırmızı | Çıkış |  | 1794070000 | 238.7 | TL | 10 | Not: Push In bağlantı teknolojisi ile Termopto Serisi Optokuplörler elektromekanik rölelere alternatiftir. | https://catalog.weidmueller.com/catalog/Start.do?localeId=en&ObjectID=1794070000
Röleler ve Optokuplörler ¦ Analog Sinyal Dönüştürücü | Röleler ve Optokuplörler | Termopto Serisi Optokuplörler |  | Termopto Serisi Optokuplörler İçin Üst Köprüler |  |  | ZQV 4N/41 BL | Giriş | 41'li Mavi | Çıkış |  | 1794080000 | 238.7 | TL | 10 | Not: Push In bağlantı teknolojisi ile Termopto Serisi Optokuplörler elektromekanik rölelere alternatiftir. | https://catalog.weidmueller.com/catalog/Start.do?localeId=en&ObjectID=1794080000
Röleler ve Optokuplörler ¦ Analog Sinyal Dönüştürücü | Röleler ve Optokuplörler | Term Serisi Solid-State Röleler |  | 100 mA DC Çıkış, 6,4 mm genişlik |  |  | TOS 24-230VUC 48VDC0,1A | Giriş | 24 V.....230 Vac/dc üniversal giriş | Çıkış | 0...48 Vdc / 100 mA | 1127020000 | 438.85 | TL | 10 |  | https://catalog.weidmueller.com/catalog/Start.do?localeId=en&ObjectID=1127020000
Röleler ve Optokuplörler ¦ Analog Sinyal Dönüştürücü | Röleler ve Optokuplörler | Term Serisi Solid-State Röleler |  | 100 mA DC Çıkış, 6,4 mm genişlik |  |  | TOS 24VDC 48VDC0,1A | Giriş | 24 Vdc | Çıkış | 0...48 Vdc / 100 mA | 1126940000 | 242.15 | TL | 10 |  | https://catalog.weidmueller.com/catalog/Start.do?localeId=en&ObjectID=1126940000
Röleler ve Optokuplörler ¦ Analog Sinyal Dönüştürücü | Röleler ve Optokuplörler | Term Serisi Solid-State Röleler |  | 100 mA DC Çıkış, 6,4 mm genişlik |  |  | TOS 24VUC 48VDC0,1A | Giriş | 24 Vac/dc | Çıkış | 0...48 Vdc / 100 mA | 1126950000 | 256.35 | TL | 10 |  | https://catalog.weidmueller.com/catalog/Start.do?localeId=en&ObjectID=1126950000
Röleler ve Optokuplörler ¦ Analog Sinyal Dönüştürücü | Röleler ve Optokuplörler | Term Serisi Solid-State Röleler |  | 100 mA DC Çıkış, 6,4 mm genişlik |  |  | TOS 120VUC 48VDC0,1A | Giriş | 120 Vac/dc | Çıkış | 0...48 Vdc / 100 mA | 1126980000 | 302.7 | TL | 10 |  | https://catalog.weidmueller.com/catalog/Start.do?localeId=en&ObjectID=1126980000
Röleler ve Optokuplörler ¦ Analog Sinyal Dönüştürücü | Röleler ve Optokuplörler | Term Serisi Solid-State Röleler |  | 100 mA DC Çıkış, 6,4 mm genişlik |  |  | TOS 230VUC 48VDC0,1A | Giriş | 230 Vac/dc | Çıkış | 0...48 Vdc / 100 mA | 1126990000 | 299.1 | TL | 10 |  | https://catalog.weidmueller.com/catalog/Start.do?localeId=en&ObjectID=1126990000
Röleler ve Optokuplörler ¦ Analog Sinyal Dönüştürücü | Röleler ve Optokuplörler | Term Serisi Solid-State Röleler |  | 100 mA DC Çıkış, 6,4 mm genişlik |  |  | TOS 120VAC RC 48VDC0,1A | Giriş | 120 Vac | Çıkış | 0...48 Vdc / 100 mA | 1127000000 | 351.5 | TL | 10 |  | https://catalog.weidmueller.com/catalog/Start.do?localeId=en&ObjectID=1127000000
Röleler ve Optokuplörler ¦ Analog Sinyal Dönüştürücü | Röleler ve Optokuplörler | Term Serisi Solid-State Röleler |  | 100 mA DC Çıkış, 6,4 mm genişlik |  |  | TOS 230VAC RC 48VDC0,1A | Giriş | 230 Vac | Çıkış | 0...48 Vdc / 100 mA | 1127010000 | 351.5 | TL | 10 |  | https://catalog.weidmueller.com/catalog/Start.do?localeId=en&ObjectID=1127010000
Röleler ve Optokuplörler ¦ Analog Sinyal Dönüştürücü | Röleler ve Optokuplörler | Term Serisi Solid-State Röleler |  | 2 A DC Çıkış, 6,4 mm genişlik |  |  | TOS 24-230VUC 24VDC2A | Giriş | 24 V.....230 Vac/dc üniversal giriş | Çıkış | 0...24 Vdc / 2A | 1127250000 | 539 | TL | 10 |  | https://catalog.weidmueller.com/catalog/Start.do?localeId=en&ObjectID=1127250000
Röleler ve Optokuplörler ¦ Analog Sinyal Dönüştürücü | Röleler ve Optokuplörler | Term Serisi Solid-State Röleler |  | 2 A DC Çıkış, 6,4 mm genişlik |  |  | TOS 24VDC 24VDC2A | Giriş | 24 Vdc | Çıkış | 0...24 Vdc / 2A | 1127170000 | 253.9 | TL | 10 |  | https://catalog.weidmueller.com/catalog/Start.do?localeId=en&ObjectID=1127170000
Röleler ve Optokuplörler ¦ Analog Sinyal Dönüştürücü | Röleler ve Optokuplörler | Term Serisi Solid-State Röleler |  | 2 A DC Çıkış, 6,4 mm genişlik |  |  | TOS 24VUC 24VDC2A | Giriş | 24 Vac/dc | Çıkış | 0...24 Vdc / 2A | 1127180000 | 354.75 | TL | 10 |  | https://catalog.weidmueller.com/catalog/Start.do?localeId=en&ObjectID=1127180000
Röleler ve Optokuplörler ¦ Analog Sinyal Dönüştürücü | Röleler ve Optokuplörler | Term Serisi Solid-State Röleler |  | 2 A DC Çıkış, 6,4 mm genişlik |  |  | TOS 120VUC 24VDC2A | Giriş | 120 Vac/dc | Çıkış | 0...24 Vdc / 2A | 1127210000 | 390.25 | TL | 10 |  | https://catalog.weidmueller.com/catalog/Start.do?localeId=en&ObjectID=1127210000
Röleler ve Optokuplörler ¦ Analog Sinyal Dönüştürücü | Röleler ve Optokuplörler | Term Serisi Solid-State Röleler |  | 2 A DC Çıkış, 6,4 mm genişlik |  |  | TOS 230VUC 24VDC2A | Giriş | 230 Vac/dc | Çıkış | 0...24 Vdc / 2A | 1127220000 | 390.25 | TL | 10 |  | https://catalog.weidmueller.com/catalog/Start.do?localeId=en&ObjectID=1127220000
Röleler ve Optokuplörler ¦ Analog Sinyal Dönüştürücü | Röleler ve Optokuplörler | Term Serisi Solid-State Röleler |  | 2 A DC Çıkış, 6,4 mm genişlik |  |  | TOS 120VAC RC 24VDC2A | Giriş | 120 Vac | Çıkış | 0...24 Vdc / 2A | 1127230000 | 441.7 | TL | 10 |  | https://catalog.weidmueller.com/catalog/Start.do?localeId=en&ObjectID=1127230000
Röleler ve Optokuplörler ¦ Analog Sinyal Dönüştürücü | Röleler ve Optokuplörler | Term Serisi Solid-State Röleler |  | 2 A DC Çıkış, 6,4 mm genişlik |  |  | TOS 230VAC RC 24VDC2A | Giriş | 230 Vac | Çıkış | 0...24 Vdc / 2A | 1127240000 | 451.9 | TL | 10 |  | https://catalog.weidmueller.com/catalog/Start.do?localeId=en&ObjectID=1127240000
Röleler ve Optokuplörler ¦ Analog Sinyal Dönüştürücü | Röleler ve Optokuplörler | Term Serisi Solid-State Röleler |  | 1 A AC Çıkış, 6,4 mm genişlik |  |  | TOS 24-230VUC 230VAC1A | Giriş | 24 V.....230 Vac/dc üniversal giriş | Çıkış | 24...240 Vac / 1A | 1127500000 | 539 | TL | 10 |  | https://catalog.weidmueller.com/catalog/Start.do?localeId=en&ObjectID=1127500000
Röleler ve Optokuplörler ¦ Analog Sinyal Dönüştürücü | Röleler ve Optokuplörler | Term Serisi Solid-State Röleler |  | 1 A AC Çıkış, 6,4 mm genişlik |  |  | TOS 24VDC 230VAC1A | Giriş | 24V DC | Çıkış | 24...240 Vac / 1A | 1127410000 | 345.4 | TL | 10 |  | https://catalog.weidmueller.com/catalog/Start.do?localeId=en&ObjectID=1127410000
Röleler ve Optokuplörler ¦ Analog Sinyal Dönüştürücü | Röleler ve Optokuplörler | Term Serisi Solid-State Röleler |  | 1 A AC Çıkış, 6,4 mm genişlik |  |  | TOS 24VUC 230VAC1A | Giriş | 24V AC/DC | Çıkış | 24...240 Vac / 1A | 1127420000 | 363.75 | TL | 10 |  | https://catalog.weidmueller.com/catalog/Start.do?localeId=en&ObjectID=1127420000
Röleler ve Optokuplörler ¦ Analog Sinyal Dönüştürücü | Röleler ve Optokuplörler | Term Serisi Solid-State Röleler |  | 1 A AC Çıkış, 6,4 mm genişlik |  |  | TOS 120VUC 230VAC1A | Giriş | 120V AC/DC | Çıkış | 24...240 Vac / 1A | 1127450000 | 390.25 | TL | 10 |  | https://catalog.weidmueller.com/catalog/Start.do?localeId=en&ObjectID=1127450000
Röleler ve Optokuplörler ¦ Analog Sinyal Dönüştürücü | Röleler ve Optokuplörler | Term Serisi Solid-State Röleler |  | 1 A AC Çıkış, 6,4 mm genişlik |  |  | TOS 230VUC 230VAC1A | Giriş | 230V AC/DC | Çıkış | 24...240 Vac / 1A | 1127470000 | 399.2 | TL | 10 |  | https://catalog.weidmueller.com/catalog/Start.do?localeId=en&ObjectID=1127470000
Röleler ve Optokuplörler ¦ Analog Sinyal Dönüştürücü | Röleler ve Optokuplörler | Term Serisi Solid-State Röleler |  | 1 A AC Çıkış, 6,4 mm genişlik |  |  | TOS 120VAC RC 230VAC1A | Giriş | 120V AC | Çıkış | 24...240 Vac / 1A | 1127480000 | 441.7 | TL | 10 |  | https://catalog.weidmueller.com/catalog/Start.do?localeId=en&ObjectID=1127480000
Röleler ve Optokuplörler ¦ Analog Sinyal Dönüştürücü | Röleler ve Optokuplörler | Term Serisi Solid-State Röleler |  | 1 A AC Çıkış, 6,4 mm genişlik |  |  | TOS 230VAC RC 230VAC1A | Giriş | 230V AC | Çıkış | 24...240 Vac / 1A | 1127490000 | 451.9 | TL | 10 |  | https://catalog.weidmueller.com/catalog/Start.do?localeId=en&ObjectID=1127490000
Röleler ve Optokuplörler ¦ Analog Sinyal Dönüştürücü | Röleler ve Optokuplörler | Term Serisi Solid-State Röleler |  | 3,5 A DC Çıkış, 12,8 mm genişlik |  |  | TOS 24-230VUC 24VDC3,5A | Giriş | 24 V.....230 VAC/DC üniversal giriş | Çıkış | 0...33 Vdc / 3,5A | 1127640000 | 646 | TL | 10 |  | https://catalog.weidmueller.com/catalog/Start.do?localeId=en&ObjectID=1127640000
Röleler ve Optokuplörler ¦ Analog Sinyal Dönüştürücü | Röleler ve Optokuplörler | Term Serisi Solid-State Röleler |  | 3,5 A DC Çıkış, 12,8 mm genişlik |  |  | TOS 24VDC 24VDC3,5A | Giriş | 24V DC | Çıkış | 0...33 Vdc / 3,5A | 1127630000 | 401.6 | TL | 10 |  | https://catalog.weidmueller.com/catalog/Start.do?localeId=en&ObjectID=1127630000
Röleler ve Optokuplörler ¦ Analog Sinyal Dönüştürücü | Röleler ve Optokuplörler | Term Serisi Solid-State Röleler |  | 1 A AC Çıkış, 12,8 mm genişlik |  |  | TOS 24-230VUC 230VAC1A | Giriş | 24 V.....230 VAC/DC üniversal giriş | Çıkış | 12...275 Vac / 1A | 1127690000 | 630 | TL | 10 |  | https://catalog.weidmueller.com/catalog/Start.do?localeId=en&ObjectID=1127690000
Röleler ve Optokuplörler ¦ Analog Sinyal Dönüştürücü | Röleler ve Optokuplörler | Term Serisi Solid-State Röleler |  | 1 A AC Çıkış, 12,8 mm genişlik |  |  | TOS 24VDC 230VAC1A | Giriş | 24V DC | Çıkış | 12...275 Vac / 1A | 1127680000 | 401.6 | TL | 10 |  | https://catalog.weidmueller.com/catalog/Start.do?localeId=en&ObjectID=1127680000
Röleler ve Optokuplörler ¦ Analog Sinyal Dönüştürücü | Röleler ve Optokuplörler | Term Serisi Solid-State Röleler |  | 5 A DC Çıkış, 12,8 mm genişlik |  |  | TOS 24VDC 24VDC5A | Giriş | 24V DC | Çıkış | 3...33V DC 5A | 1990960000 | 457.7 | TL | 10 |  | https://catalog.weidmueller.com/catalog/Start.do?localeId=en&ObjectID=1990960000
Röleler ve Optokuplörler ¦ Analog Sinyal Dönüştürücü | Röleler ve Optokuplörler | Term Serisi Solid-State Röleler |  | 5 A DC Çıkış, 12,8 mm genişlik |  |  | TOS 24-230VUC 24VDC5A | Giriş | 24 V.....230 VAC/DC üniversal giriş | Çıkış | 3...33V DC 5A | 1990970000 | 953 | TL | 10 |  | https://catalog.weidmueller.com/catalog/Start.do?localeId=en&ObjectID=1990970000
Röleler ve Optokuplörler ¦ Analog Sinyal Dönüştürücü | Röleler ve Optokuplörler | Term Serisi Solid-State Röleler |  | Term Serisi Solid - State Aksesuarları |  |  | TXS SUPPLY | Giriş | Besleme Terminali | Çıkış |  | 1240780000 | 117.75 | TL | 10 | Not: 100 mA’den 5 A’e kadar ,Vidalı ve yaylı bağlantı, 6.4 mm ve 12.8 mm röle genişliği, Universal giriş 24...230 Vac/dc | https://catalog.weidmueller.com/catalog/Start.do?localeId=en&ObjectID=1240780000
Röleler ve Optokuplörler ¦ Analog Sinyal Dönüştürücü | Röleler ve Optokuplörler | Term Serisi Solid-State Röleler |  | Term Serisi Solid - State Aksesuarları |  |  | TW TXS/TXZ R3.2 | Giriş | İzolasyon plakası | Çıkış |  | 1240800000 | 13.95 | TL | 10 | Not: 100 mA’den 5 A’e kadar ,Vidalı ve yaylı bağlantı, 6.4 mm ve 12.8 mm röle genişliği, Universal giriş 24...230 Vac/dc | https://catalog.weidmueller.com/catalog/Start.do?localeId=en&ObjectID=1240800000
Röleler ve Optokuplörler ¦ Analog Sinyal Dönüştürücü | Röleler ve Optokuplörler | Term Serisi Solid-State Röleler |  | Term Serisi Solid - State Aksesuarları |  |  | WEW 35/2 SW | Giriş | Vidalı Tip Siyah Durdurucu | Çıkış |  | 1061210000 | 32.6 | TL | 100 | Not: 100 mA’den 5 A’e kadar ,Vidalı ve yaylı bağlantı, 6.4 mm ve 12.8 mm röle genişliği, Universal giriş 24...230 Vac/dc | https://catalog.weidmueller.com/catalog/Start.do?localeId=en&ObjectID=1061210000
Röleler ve Optokuplörler ¦ Analog Sinyal Dönüştürücü | Röleler ve Optokuplörler | Term Serisi Solid-State Röleler |  | Term Serisi Solid - State Aksesuarları |  |  | WS 10/6 MC NE WS | Giriş | Markalama | Çıkış |  | 1828450000 | 1.37 | TL | 600 | Not: 100 mA’den 5 A’e kadar ,Vidalı ve yaylı bağlantı, 6.4 mm ve 12.8 mm röle genişliği, Universal giriş 24...230 Vac/dc | https://catalog.weidmueller.com/catalog/Start.do?localeId=en&ObjectID=1828450000
Röleler ve Optokuplörler ¦ Analog Sinyal Dönüştürücü | Röleler ve Optokuplörler | Term Serisi Solid-State Röleler için Üst Köprüler |  | Term Serisi Röleler için Üst Köprüler |  |  | TCC 6.4/10 OR | Giriş | 10 Kutuplu, Turuncu, 1 Kontak için | Çıkış |  | 2556360000 | 46.35 | TL | 10 |  | https://catalog.weidmueller.com/catalog/Start.do?localeId=en&ObjectID=2556360000
Röleler ve Optokuplörler ¦ Analog Sinyal Dönüştürücü | Röleler ve Optokuplörler | Term Serisi Solid-State Röleler için Üst Köprüler |  | Term Serisi Röleler için Üst Köprüler |  |  | TCC 6.4/51 OR | Giriş | 51 Kutuplu, Turuncu, 1 Kontak için | Çıkış |  | 2556370000 | 231.85 | TL | 10 |  | https://catalog.weidmueller.com/catalog/Start.do?localeId=en&ObjectID=2556370000
Röleler ve Optokuplörler ¦ Analog Sinyal Dönüştürücü | Röleler ve Optokuplörler | Term Serisi Solid-State Röleler için Üst Köprüler |  | Term Serisi Röleler için Üst Köprüler |  |  | TCC 12.8/26 OR | Giriş | 26 Kutuplu, Turuncu, 2 Kontak için | Çıkış |  | 2556380000 | 231.85 | TL | 10 |  | https://catalog.weidmueller.com/catalog/Start.do?localeId=en&ObjectID=2556380000
Level 0: Röleler ve Optokuplörler ¦ Analog Sinyal Dönüştürücü; Level 1: Röleler ve Optokuplörler; Level 2: Micro Serisi Optokuplörler İçin Üst Köprüler |  | ZQV 4N/10 GE | Giriş | 10'lu Sarı | Çıkış |  | 1758260000 | 58.7 | TL | 20 |  | https://catalog.weidmueller.com/catalog/Start.do?localeId=en&ObjectID=1758260000
Level 0: Röleler ve Optokuplörler ¦ Analog Sinyal Dönüştürücü; Level 1: Röleler ve Optokuplörler; Level 2: Micro Serisi Optokuplörler İçin Üst Köprüler |  | ZQV 4N/10 RT | Giriş | 10'lu Kırmızı | Çıkış |  | 1794040000 | 58.05 | TL | 20 |  | https://catalog.weidmueller.com/catalog/Start.do?localeId=en&ObjectID=1794040000
Level 0: Röleler ve Optokuplörler ¦ Analog Sinyal Dönüştürücü; Level 1: Röleler ve Optokuplörler; Level 2: Micro Serisi Optokuplörler İçin Üst Köprüler |  | ZQV 4N/10 BL | Giriş | 10'lu Mavi | Çıkış |  | 1794050000 | 58.05 | TL | 20 |  | https://catalog.weidmueller.com/catalog/Start.do?localeId=en&ObjectID=1794050000
Level 0: Röleler ve Optokuplörler ¦ Analog Sinyal Dönüştürücü; Level 1: Röleler ve Optokuplörler; Level 2: Micro Serisi Optokuplörler İçin Üst Köprüler |  | ZQV 4N/41 | Giriş | 41'li Sarı | Çıkış |  | 1758270000 | 238.7 | TL | 10 |  | https://catalog.weidmueller.com/catalog/Start.do?localeId=en&ObjectID=1758270000
Level 0: Röleler ve Optokuplörler ¦ Analog Sinyal Dönüştürücü; Level 1: Röleler ve Optokuplörler; Level 2: Micro Serisi Optokuplörler İçin Üst Köprüler |  | ZQV 4N/41 RT | Giriş | 41'li Kırmızı | Çıkış |  | 1794070000 | 238.7 | TL | 10 |  | https://catalog.weidmueller.com/catalog/Start.do?localeId=en&ObjectID=1794070000
Level 0: Röleler ve Optokuplörler ¦ Analog Sinyal Dönüştürücü; Level 1: Röleler ve Optokuplörler; Level 2: Micro Serisi Optokuplörler İçin Üst Köprüler |  | ZQV 4N/41 BL | Giriş | 41'li Mavi | Çıkış |  | 1794080000 | 238.7 | TL | 10 |  | https://catalog.weidmueller.com/catalog/Start.do?localeId=en&ObjectID=1794080000
Röleler ve Optokuplörler ¦ Analog Sinyal Dönüştürücü | Röleler ve Optokuplörler | Özel Uygulamalar İçin Micro Opto Serisi Optokuplörler |  | 10 A Selonoid Sürücü |  |  | MOS 24VDC/5-33VDC 10A | Giriş | 24 Vdc | Çıkış | 5...33 Vdc / 10 A | 8937940000 | 644 | TL | 1 |  | https://catalog.weidmueller.com/catalog/Start.do?localeId=en&ObjectID=8937940000
Röleler ve Optokuplörler ¦ Analog Sinyal Dönüştürücü | Röleler ve Optokuplörler | Özel Uygulamalar İçin Micro Opto Serisi Optokuplörler |  | Direkt Aktüatör Bağlantısı İçin |  |  | MOS 24VDC/8-30VDC 2A | Giriş | 24 Vdc | Çıkış | 8...30 Vdc / 2 A | 8937970000 | 689 | TL | 1 |  | https://catalog.weidmueller.com/catalog/Start.do?localeId=en&ObjectID=8937970000
Röleler ve Optokuplörler ¦ Analog Sinyal Dönüştürücü | Röleler ve Optokuplörler | Özel Uygulamalar İçin Micro Opto Serisi Optokuplörler |  | 300 VDC'ye Kadar İndüktif Yükler İçin |  |  | MOS 24VDC/12-300VDC 1A | Giriş | 24 Vdc | Çıkış | 12...300 Vdc / 1 A | 8937830000 | 651 | TL | 1 |  | https://catalog.weidmueller.com/catalog/Start.do?localeId=en&ObjectID=8937830000
Röleler ve Optokuplörler ¦ Analog Sinyal Dönüştürücü | Röleler ve Optokuplörler | Özel Uygulamalar İçin Micro Opto Serisi Optokuplörler |  | 1 kHz Elektronik Anahtarlama |  |  | MOS 24VDC/5-48VDC 0,5A | Giriş | 24 Vdc | Çıkış | 5...48 Vdc / 500 mA | 8937980000 | 428.15 | TL | 1 |  | https://catalog.weidmueller.com/catalog/Start.do?localeId=en&ObjectID=8937980000
Röleler ve Optokuplörler ¦ Analog Sinyal Dönüştürücü | Röleler ve Optokuplörler | Özel Uygulamalar İçin Micro Opto Serisi Optokuplörler |  | 100 kHz Yüksek Anahtarlama Frekansı |  |  | MOS 12-28VDC 100kHz | Giriş | 12...28 Vdc | Çıkış | 24 Vdc / 50 mA | 8937990000 | 502 | TL | 1 |  | https://catalog.weidmueller.com/catalog/Start.do?localeId=en&ObjectID=8937990000
Röleler ve Optokuplörler ¦ Analog Sinyal Dönüştürücü | Röleler ve Optokuplörler | Özel Uygulamalar İçin Micro Opto Serisi Optokuplörler |  | 100 kHz TTL Sinyalden Dönüştürme |  |  | MOS 5VTTL/24VDC 0,1A | Giriş | 5 V TTL | Çıkış | 19.6...28.8 V / 100 mA | 8937920000 | 425.05 | TL | 1 |  | https://catalog.weidmueller.com/catalog/Start.do?localeId=en&ObjectID=8937920000
Röleler ve Optokuplörler ¦ Analog Sinyal Dönüştürücü | Röleler ve Optokuplörler | Özel Uygulamalar İçin Micro Opto Serisi Optokuplörler |  | 100 kHz TTL Sinyale Dönüştürme |  |  | MOS 12-28VDC/5VTTL | Giriş | 12...28 Vdc | Çıkış | 5 V TTL / 50 mA | 8937930000 | 425.05 | TL | 1 |  | https://catalog.weidmueller.com/catalog/Start.do?localeId=en&ObjectID=8937930000
Level 0: Röleler ve Optokuplörler ¦ Analog Sinyal Dönüştürücü; Level 1: Röleler ve Optokuplörler; Level 2: PSSR Serisi Güç Solid-state Röleleri |  | PSSR 24VDC/1PH AC 25A | Giriş | 1 Faz AC, 24VDC, 25A | Çıkış |  | 1406200000 | 75 | € | 1 |  | https://catalog.weidmueller.com/catalog/Start.do?localeId=en&ObjectID=1406200000
Level 0: Röleler ve Optokuplörler ¦ Analog Sinyal Dönüştürücü; Level 1: Röleler ve Optokuplörler; Level 2: PSSR Serisi Güç Solid-state Röleleri |  | PSSR 230VAC/1PH AC 25A | Giriş | 1 Faz AC, 230VAC, 25A | Çıkış |  | 1406220000 | 75 | € | 1 |  | https://catalog.weidmueller.com/catalog/Start.do?localeId=en&ObjectID=1406220000
Level 0: Röleler ve Optokuplörler ¦ Analog Sinyal Dönüştürücü; Level 1: Röleler ve Optokuplörler; Level 2: PSSR Serisi Güç Solid-state Röleleri |  | PSSR 24VDC/1PH AC 35A | Giriş | 1 Faz AC, 24VDC, 35A | Çıkış |  | 1406210000 | 110 | € | 1 |  | https://catalog.weidmueller.com/catalog/Start.do?localeId=en&ObjectID=1406210000
Level 0: Röleler ve Optokuplörler ¦ Analog Sinyal Dönüştürücü; Level 1: Röleler ve Optokuplörler; Level 2: Güvenlik Röleleri (24V DC SIL 3 DN EN 61508) |  | SCS 24VDC P1SIL3DS | Giriş | 24 Vdc giriş; 1NO Kontak, Güvenlik Kategorisi: SIL3 DIN EN61508 | Çıkış |  | 1303890000 | 100 | € | 1 |  | https://catalog.weidmueller.com/catalog/Start.do?localeId=en&ObjectID=1303890000
Level 0: Röleler ve Optokuplörler ¦ Analog Sinyal Dönüştürücü; Level 1: Röleler ve Optokuplörler; Level 2: Güvenlik Röleleri (24V DC SIL 3 DN EN 61508) |  | SCS 24VDC P1SIL3DS M | Giriş | 24 Vdc giriş; 1NO Kontak, İzleme Devreli, Güvenlik Kategorisi: SIL3 DIN EN61508 | Çıkış |  | 1303760000 | 150 | € | 1 |  | https://catalog.weidmueller.com/catalog/Start.do?localeId=en&ObjectID=1303760000
Level 0: Röleler ve Optokuplörler ¦ Analog Sinyal Dönüştürücü; Level 1: Röleler ve Optokuplörler; Level 2: Güvenlik Röleleri (24V DC SIL 3 DN EN 61508) |  | SCS 24VDC P1SIL3DS MG3 | Giriş | 24 Vdc giriş; 1NO Kontak, İzleme Devreli, Güvenlik Kategorisi: SIL3 DIN EN61508, G3 Seviye koruyucu | Çıkış |  | 1304040000 | 180 | € | 1 |  | https://catalog.weidmueller.com/catalog/Start.do?localeId=en&ObjectID=1304040000
Level 0: Röleler ve Optokuplörler ¦ Analog Sinyal Dönüştürücü; Level 1: Röleler ve Optokuplörler; Level 2: Güvenlik Röleleri (24V DC SIL 3 DN EN 61508) |  | SCS 24VDC P2SIL3DSES | Giriş | 24 Vdc giriş; 1NO+1NC Kontak, Güvenlik Kategorisi: SIL3 DIN EN61508 | Çıkış |  | 1319270000 | 170 | € | 1 |  | https://catalog.weidmueller.com/catalog/Start.do?localeId=en&ObjectID=1319270000
Level 0: Röleler ve Optokuplörler ¦ Analog Sinyal Dönüştürücü; Level 1: Röleler ve Optokuplörler; Level 2: Güvenlik Röleleri (24V DC SIL 3 DN EN 61508) |  | SCS 24VDC P2SIL3ES | Giriş | 24 Vdc giriş; 2NO+1NC pozitif anahtarlamalı kontak, Güvenlik Kategorisi: SIL3 DIN EN61508 | Çıkış |  | 1319280000 | 180 | € | 1 |  | https://catalog.weidmueller.com/catalog/Start.do?localeId=en&ObjectID=1319280000
Level 0: Röleler ve Optokuplörler ¦ Analog Sinyal Dönüştürücü; Level 1: Röleler ve Optokuplörler; Level 2: Güvenlik Röleleri (24V DC SIL 3 DN EN 61508) |  | SCS 24VDC P1SIL3DS I | Giriş | 24 Vdc giriş; 1NO kontak, Güvenlik Kategorisi: SIL3 DIN EN61508(Schneider Electric Triconex® System için) | Çıkış |  | 2500980000 | 120 | € | 1 |  | https://catalog.weidmueller.com/catalog/Start.do?localeId=en&ObjectID=2500980000
Röleler ve Optokuplörler ¦ Analog Sinyal Dönüştürücü | Analog Sinyal Dönüştürücüler | ACT20P Serisi - Universal Dönüştürücüler |  | Ayarlanabilir Load Cell Dönüştürücü |  |  | ACT20P-BRIDGE-S | Giriş | Load Cell | Çıkış | 1 x 0...22 mA, 0...11 V | 1067250000 | 398 | € | 1 |  | https://catalog.weidmueller.com/catalog/Start.do?localeId=en&ObjectID=1067250000
Röleler ve Optokuplörler ¦ Analog Sinyal Dönüştürücü | Analog Sinyal Dönüştürücüler | ACT20P Serisi - Universal Dönüştürücüler |  | Hart Protokol Sinyal Dönüştürücüler |  |  | ACT20P-CI-2CO | Giriş | 1 x 0(4)…20 mA 2/3 Kablolu, HART Sinyal | Çıkış | 2 x 0(4)…20 mA | 7760054115 | 260 | € | 1 |  | https://catalog.weidmueller.com/catalog/Start.do?localeId=en&ObjectID=7760054115
Röleler ve Optokuplörler ¦ Analog Sinyal Dönüştürücü | Analog Sinyal Dönüştürücüler | ACT20P Serisi - Universal Dönüştürücüler |  | Hart Protokol Sinyal Dönüştürücüler |  |  | ACT20P-2CI-2CO-12 | Giriş | 2 x 0(4)…20 mA 2/3 Kablolu, HART Sinyal | Çıkış | 2 x 0(4)…20 mA | 7760054117 | 275 | € | 1 |  | https://catalog.weidmueller.com/catalog/Start.do?localeId=en&ObjectID=7760054117
Röleler ve Optokuplörler ¦ Analog Sinyal Dönüştürücü | Analog Sinyal Dönüştürücüler | ACT20P Serisi - Universal Dönüştürücüler |  | Ayarlanabilir Universal Limit Değer İzleme Modülleri |  |  | ACT20P-UI-2RCO-DC-S* | Giriş | 1 x Universal giriş, akım, voltaj, direnç, sıcaklık sensörü | Çıkış | 2 x CO Röle Çıkışı | 7940045760 | 400 | € | 1 | Not: *Ürünün programlanabilmesi için 8978580000 kodlu CBX200 USB programlama kablosu gerekmektedir | https://catalog.weidmueller.com/catalog/Start.do?localeId=en&ObjectID=7940045760
Röleler ve Optokuplörler ¦ Analog Sinyal Dönüştürücü | Analog Sinyal Dönüştürücüler | ACT20P Serisi - Universal Dönüştürücüler |  | Ayarlanabilir Universal Limit Değer İzleme Modülleri |  |  | ACT20P-PRO-RTCI-AO-DO-S | Giriş | 1 x Potansiyometre: 0 - 120kΩ, Direnç: 0 - 15kΩ, RTD Sensörleri | Çıkış | 1 x DO: Ayarlanabilir alarm fonksiyonu, AO: Ayarlanabilir voltaj; 0..5V, 0..10V, ±5V, ±10V, akım; ±20mA, ±10mA, 0..20mA | 2448100000 | 340 | € | 1 | Not: *Ürünün programlanabilmesi için 8978580000 kodlu CBX200 USB programlama kablosu gerekmektedir | https://catalog.weidmueller.com/catalog/Start.do?localeId=en&ObjectID=2448100000
Röleler ve Optokuplörler ¦ Analog Sinyal Dönüştürücü | Analog Sinyal Dönüştürücüler | ACT20P Serisi - Universal Dönüştürücüler |  | Ayarlanabilir Universal Limit Değer İzleme Modülleri, Çıkış Döngü Beslemeli |  |  | ACT20P-UI-AO-DO-LP-S* | Giriş | 1 x Universal giriş, akım, voltaj, direnç, sıcaklık sensörü | Çıkış | 1 x DO: Ayarlanabilir alarm fonksiyonu, AO: 4...20 mA | 1453210000 | 350 | € | 1 |  | https://catalog.weidmueller.com/catalog/Start.do?localeId=en&ObjectID=1453210000
Röleler ve Optokuplörler ¦ Analog Sinyal Dönüştürücü | Analog Sinyal Dönüştürücüler | ACT20P Serisi - Universal Dönüştürücüler |  | Ayarlanabilir Universal DC/DC Dönüştürücü Modülleri |  |  | ACT20P-AI-AO-DC-S | Giriş | 1 x 0…22 mA, 0…11 V | Çıkış | 1 x 0…22 mA, 0…11 V | 1477420000 | 330 | € | 1 |  | https://catalog.weidmueller.com/catalog/Start.do?localeId=en&ObjectID=1477420000
Röleler ve Optokuplörler ¦ Analog Sinyal Dönüştürücü | Analog Sinyal Dönüştürücüler | ACT20P Serisi - Universal Dönüştürücüler |  | Ayarlanabilir Universal DC/DC Dönüştürücü Modülleri |  |  | ACT20P-PRO DCDC II-S | Giriş | 1 x ± 0.1mA...± 100 mA, ±40 mV...±300 V ±0.1mA...± 100 mA | Çıkış | 1 x 0...±20 mA, 0...±10 V | 1481970000 | 400 | € | 1 |  | https://catalog.weidmueller.com/catalog/Start.do?localeId=en&ObjectID=1481970000
Röleler ve Optokuplörler ¦ Analog Sinyal Dönüştürücü | Analog Sinyal Dönüştürücüler | ACT20P Serisi - Universal Dönüştürücüler |  | DC/DC Dönüştürücü Modülleri |  |  | ACT20P-CI-VO | Giriş | 1 x 0(4)…20 mA, 2/3 kablolu bağlantı | Çıkış | 1 x 0...10 V, 2…10 V | 1540010000 | 180 | € | 1 |  | https://catalog.weidmueller.com/catalog/Start.do?localeId=en&ObjectID=1540010000
Röleler ve Optokuplörler ¦ Analog Sinyal Dönüştürücü | Analog Sinyal Dönüştürücüler | ACT20P Serisi - Universal Dönüştürücüler |  | DC/DC Dönüştürücü Modülleri, Çıkış Döngü Beslemeli |  |  | ACT20P-VI-CO-OLP | Giriş | 1 x 0...10 V | Çıkış | 1 x 4…20 mA | 7760054121 | 200 | € | 1 |  | https://catalog.weidmueller.com/catalog/Start.do?localeId=en&ObjectID=7760054121
Röleler ve Optokuplörler ¦ Analog Sinyal Dönüştürücü | Analog Sinyal Dönüştürücüler | ACT20P Serisi - Universal Dönüştürücüler |  | DC/DC Dönüştürücü Modülleri, Çıkış Döngü Beslemeli |  |  | ACT20P-VI1-CO-OLP | Giriş | 1 x 0…5 V | Çıkış | 1 x 4…20 mA | 7760054120 | 200 | € | 1 |  | https://catalog.weidmueller.com/catalog/Start.do?localeId=en&ObjectID=7760054120
Röleler ve Optokuplörler ¦ Analog Sinyal Dönüştürücü | Analog Sinyal Dönüştürücüler | ACT20P Serisi - Universal Dönüştürücüler |  | DC/DC Pasif İzolasyon Modülleri, Çıkış Döngü Beslemeli |  |  | ACT20P-CI2-CO-OLP | Giriş | 1 x 4…20 mA | Çıkış | 1 x 4…20 mA | 7760054119 | 200 | € | 1 |  | https://catalog.weidmueller.com/catalog/Start.do?localeId=en&ObjectID=7760054119
Röleler ve Optokuplörler ¦ Analog Sinyal Dönüştürücü | Analog Sinyal Dönüştürücüler | ACT20P Serisi - Universal Dönüştürücüler |  | DC/DC Pasif İzolasyon Modülleri, Çıkış Döngü Beslemeli, Çoklayıcı |  |  | ACT20P-CI-2CO-OLP | Giriş | 1 x 4…20 mA | Çıkış | 2 x 4…20 mA | 7760054122 | 210 | € | 1 |  | https://catalog.weidmueller.com/catalog/Start.do?localeId=en&ObjectID=7760054122
Röleler ve Optokuplörler ¦ Analog Sinyal Dönüştürücü | Analog Sinyal Dönüştürücüler | ACT20P Serisi - Universal Dönüştürücüler |  | DC/DC Pasif İzolasyon Modülleri, Giriş Döngü Beslemeli |  |  | ACT20P-CI-CO-ILP | Giriş | 1 x 0(4)…20 mA | Çıkış | 1 x 0(4)…20 mA | 7760054123 | 150 | € | 1 |  | https://catalog.weidmueller.com/catalog/Start.do?localeId=en&ObjectID=7760054123
Röleler ve Optokuplörler ¦ Analog Sinyal Dönüştürücü | Analog Sinyal Dönüştürücüler | ACT20P Serisi - Universal Dönüştürücüler |  | DC/DC Pasif İzolasyon Modülleri, Giriş Döngü Beslemeli |  |  | ACT20P-2CI-2CO-ILP | Giriş | 2 x 0(4)…20 mA | Çıkış | 2 x 0(4)…20 mA | 7760054124 | 230 | € | 1 |  | https://catalog.weidmueller.com/catalog/Start.do?localeId=en&ObjectID=7760054124
Röleler ve Optokuplörler ¦ Analog Sinyal Dönüştürücü | Analog Sinyal Dönüştürücüler | ACT20P Serisi - Universal Dönüştürücüler |  | UC/DC Dönüştürücü Modülleri |  |  | ACT20P-CMT-10-AO-RC-S | Giriş | 1 x 0…1/5/10 A AC/DC Hall Sensor | Çıkış | 1 x 0(4)…20 mA, ±20 mA 0...10 V, 2…10 V, 0...5 V, 1...5 V, ±5 V ±10 V, Röle Alarm Çıkışı | 1510470000 | 300 | € | 1 |  | https://catalog.weidmueller.com/catalog/Start.do?localeId=en&ObjectID=1510470000
Röleler ve Optokuplörler ¦ Analog Sinyal Dönüştürücü | Analog Sinyal Dönüştürücüler | ACT20P Serisi - Universal Dönüştürücüler |  | UC/DC Dönüştürücü Modülleri |  |  | ACT20P-CMT-30-AO-RC-S | Giriş | 1 x 0...20/25/30 A AC/DC Hall Sensor | Çıkış | 1 x 0(4)…20 mA, ±20 mA 0...10 V, 2…10 V, 0...5 V, 1...5 V, ±5 V ±10 V, Röle Alarm Çıkışı | 1510540000 | 260 | € | 1 |  | https://catalog.weidmueller.com/catalog/Start.do?localeId=en&ObjectID=1510540000
Röleler ve Optokuplörler ¦ Analog Sinyal Dönüştürücü | Analog Sinyal Dönüştürücüler | ACT20P Serisi - Universal Dönüştürücüler |  | UC/DC Dönüştürücü Modülleri |  |  | ACT20P-CMT-60-AO-RC-S | Giriş | 1 x 0…40/50/60 A AC/DC Hall Sensor | Çıkış | 1 x 0(4)…20 mA, ±20 mA 0...10 V, 2…10 V, 0...5 V, 1...5 V, ±5 V ±10 V, Röle Alarm Çıkışı | 1510440000 | 320 | € | 1 |  | https://catalog.weidmueller.com/catalog/Start.do?localeId=en&ObjectID=1510440000
Röleler ve Optokuplörler ¦ Analog Sinyal Dönüştürücü | Analog Sinyal Dönüştürücüler | ACT20P Serisi - Universal Dönüştürücüler |  | UC/DC Dönüştürücü Modülleri |  |  | ACT20P-CML-10-AO-RC-S | Giriş | 1 x 0…1/5/10 A AC/DC Terminal Bağlantısı | Çıkış | 1 x 0(4)…20 mA, ±20 mA, 0...10 V, 2…10 V, 0...5 V, 1...5 V, ±5 V, ±10 V, Röle Alarm Çıkışı | 2044850000 | 250 | € | 1 |  | https://catalog.weidmueller.com/catalog/Start.do?localeId=en&ObjectID=2044850000
Röleler ve Optokuplörler ¦ Analog Sinyal Dönüştürücü | Analog Sinyal Dönüştürücüler | ACT20P Serisi - Universal Dönüştürücüler |  | UC/DC Dönüştürücü Modülleri |  |  | ACT20P-VM-AO-S* | Giriş | 1 x 0...440 V AC, 0…660 V DC ayarlanabilir | Çıkış | 1 x 0(4)…20 mA, 0...10 V | 7760054306 | 255 | € | 1 |  | https://catalog.weidmueller.com/catalog/Start.do?localeId=en&ObjectID=7760054306
Röleler ve Optokuplörler ¦ Analog Sinyal Dönüştürücü | Analog Sinyal Dönüştürücüler | ACT20P Serisi - Universal Dönüştürücüler |  | Akım İzleme Modülleri |  |  | ACT20P-CMT-60-RC-S | Giriş | 1 x 0…40/50/60 A AC/DC Hall Sensor | Çıkış | 1 x CO Röle Çıkışı | 1510390000 | 240 | € | 1 |  | https://catalog.weidmueller.com/catalog/Start.do?localeId=en&ObjectID=1510390000
Röleler ve Optokuplörler ¦ Analog Sinyal Dönüştürücü | Analog Sinyal Dönüştürücüler | ACT20P Serisi - Universal Dönüştürücüler |  | Gerilim İzleme Modülleri,1 Faz |  |  | ACT20P-VMR-1PH-H | Giriş | 1 x 110/240/400 V AC/DC ayarlanabilir | Çıkış | 2 x CO Röle Çıkışı | 7760054164 | 200 | € | 1 |  | https://catalog.weidmueller.com/catalog/Start.do?localeId=en&ObjectID=7760054164
Röleler ve Optokuplörler ¦ Analog Sinyal Dönüştürücü | Analog Sinyal Dönüştürücüler | ACT20P Serisi - Universal Dönüştürücüler |  | Gerilim İzleme Modülleri, 3 Faz, Giriş Döngü Beslemeli |  |  | ACT20P-VMR-3PH-ILP-H | Giriş | 3 x 180...500 V AC | Çıkış | 2 x CO Röle Çıkışı | 7760054165 | 220 | € | 1 | Not: *Ürünün programlanabilmesi için 8978580000 kodlu CBX200 USB programlama kablosu gerekmektedir | https://catalog.weidmueller.com/catalog/Start.do?localeId=en&ObjectID=7760054165
Röleler ve Optokuplörler ¦ Analog Sinyal Dönüştürücü | Analog Sinyal Dönüştürücüler | ACT20P Serisi - Universal Dönüştürücüler |  | Sıcaklık İzleme Modülleri |  |  | ACT20P-TMR-RTI-S* | Giriş | 1 x PT100 2/3/4 kablolu, PTC: 0-4kΩ | Çıkış | 2 x CO Röle Çıkışı | 7760054305 | 230 | € | 1 | Not: *Ürünün programlanabilmesi için 8978580000 kodlu CBX200 USB programlama kablosu gerekmektedir | https://catalog.weidmueller.com/catalog/Start.do?localeId=en&ObjectID=7760054305
Level 0: Röleler ve Optokuplörler ¦ Analog Sinyal Dönüştürücü; Level 1: Analog Sinyal Dönüştürücüler; Level 2: ACT20C Serisi - Ethernet Arabirimli Dönüştürücüler |  | ACT20C-GTW-100-MTCP-S* | Giriş | Ethernet Gateway Modülü | Çıkış |  | 1510370000 | 550 | € | 1 | Not: *Ürünün programlanabilmesi için 8978580000 kodlu CBX200 USB programlama kablosu gerekmektedir | https://catalog.weidmueller.com/catalog/Start.do?localeId=en&ObjectID=1510370000
Level 0: Röleler ve Optokuplörler ¦ Analog Sinyal Dönüştürücü; Level 1: Analog Sinyal Dönüştürücüler; Level 2: ACT20C Serisi - Ethernet Arabirimli Dönüştürücüler |  | SET CH20M BUS 250MM TS 35X7.5 | Giriş | ACT 20C Haberleşme bus terminal seti / 250 mm | Çıkış |  | 1335140000 | 1254 | TL | 1 |  | https://catalog.weidmueller.com/catalog/Start.do?localeId=en&ObjectID=1335140000
Level 0: Röleler ve Optokuplörler ¦ Analog Sinyal Dönüştürücü; Level 1: Analog Sinyal Dönüştürücüler; Level 2: ACT20C Serisi - Ethernet Arabirimli Dönüştürücüler |  | ACT20C-LBT-10 | Giriş | ACT 20C Bus termination durdurucu aparatı | Çıkış |  | 1510340000 | 120 | € | 1 |  | https://catalog.weidmueller.com/catalog/Start.do?localeId=en&ObjectID=1510340000
Level 0: Röleler ve Optokuplörler ¦ Analog Sinyal Dönüştürücü; Level 1: Analog Sinyal Dönüştürücüler; Level 2: ACT20C Serisi - Ethernet Arabirimli Dönüştürücüler |  | ACT20-FEED-IN-BASIC-S | Giriş | Raydan besleme modülü / 0.5 - 2.5 A | Çıkış |  | 1282490000 | 75 | € | 1 |  | https://catalog.weidmueller.com/catalog/Start.do?localeId=en&ObjectID=1282490000
Level 0: Röleler ve Optokuplörler ¦ Analog Sinyal Dönüştürücü; Level 1: Analog Sinyal Dönüştürücüler; Level 2: ACT20C Serisi - Ethernet Arabirimli Dönüştürücüler |  | ACT20-FEED-IN-PRO-S | Giriş | Raydan besleme modülü / 4 A | Çıkış |  | 8965500000 | 240 | € | 1 |  | https://catalog.weidmueller.com/catalog/Start.do?localeId=en&ObjectID=8965500000
Röleler ve Optokuplörler ¦ Analog Sinyal Dönüştürücü | Analog Sinyal Dönüştürücüler | ACT20C Serisi - Ethernet Arabirimli Dönüştürücüler |  | UC/DC Dönüştürücü Modülleri |  |  | ACT20C-CML-10-AO-RC-S* | Giriş | 1 x 0…5/10 A UC Terminal Bağlantısı | Çıkış | 1 x 0(4)…20 mA, ±20 mA 0...10 V, 2…10 V, 0...5 V, 1...5 V, ±5 V ±10 V, Röle Alarm Çıkışı | 2044840000 | 360 | € | 1 | Not: *Ürünün programlanabilmesi için 8978580000 kodlu CBX200 USB programlama kablosu gerekmektedir | https://catalog.weidmueller.com/catalog/Start.do?localeId=en&ObjectID=2044840000
Röleler ve Optokuplörler ¦ Analog Sinyal Dönüştürücü | Analog Sinyal Dönüştürücüler | ACT20C Serisi - Ethernet Arabirimli Dönüştürücüler |  | UC/DC Dönüştürücü Modülleri |  |  | ACT20C-CMT-10-AO-RC-S* | Giriş | 1 x 0…5/10 A UC Hall Sensor | Çıkış | 1 x 0(4)…20 mA, ±20 mA 0...10 V, 2…10 V, 0...5 V, 1...5 V, ±5 V ±10 V, Röle Alarm Çıkışı | 1510240000 | 320 | € | 1 | Not: *Ürünün programlanabilmesi için 8978580000 kodlu CBX200 USB programlama kablosu gerekmektedir | https://catalog.weidmueller.com/catalog/Start.do?localeId=en&ObjectID=1510240000
Röleler ve Optokuplörler ¦ Analog Sinyal Dönüştürücü | Analog Sinyal Dönüştürücüler | ACT20C Serisi - Ethernet Arabirimli Dönüştürücüler |  | UC/DC Dönüştürücü Modülleri |  |  | ACT20C-CMT-60-AO-RC-S* | Giriş | 1 x 0...40/50/60 A UC Hall Sensor | Çıkış | 1 x 0(4)…20 mA, ±20 mA 0...10 V, 2…10 V, 0...5 V, 1...5 V, ±5 V ±10 V, Röle Alarm Çıkışı | 1510420000 | 320 | € | 1 | Not: *Ürünün programlanabilmesi için 8978580000 kodlu CBX200 USB programlama kablosu gerekmektedir | https://catalog.weidmueller.com/catalog/Start.do?localeId=en&ObjectID=1510420000
Röleler ve Optokuplörler ¦ Analog Sinyal Dönüştürücü | Analog Sinyal Dönüştürücüler | ACT20M Serisi - Slim Seri Dönüştürücüler |  | DC/DC Pasif İzolasyon Modülleri, Giriş Döngü Beslemeli |  |  | ACT20M-CI-CO-ILP-S | Giriş | 1 x 0(4)…20 mA | Çıkış | 1 x 0(4)…20 mA | 1176070000 | 180 | € | 1 |  | https://catalog.weidmueller.com/catalog/Start.do?localeId=en&ObjectID=1176070000
Röleler ve Optokuplörler ¦ Analog Sinyal Dönüştürücü | Analog Sinyal Dönüştürücüler | ACT20M Serisi - Slim Seri Dönüştürücüler |  | DC/DC Pasif İzolasyon Modülleri, Giriş Döngü Beslemeli |  |  | ACT20M-2CI-2CO-ILP-S | Giriş | 2 x 0(4)…20 mA | Çıkış | 2 x 0(4)…20 mA | 1176080000 | 330 | € | 1 |  | https://catalog.weidmueller.com/catalog/Start.do?localeId=en&ObjectID=1176080000
Röleler ve Optokuplörler ¦ Analog Sinyal Dönüştürücü | Analog Sinyal Dönüştürücüler | ACT20M Serisi - Slim Seri Dönüştürücüler |  | DC/DC Pasif İzolasyon Modülleri, Çıkış Döngü Beslemeli |  |  | ACT20M-CI-CO-OLP-S | Giriş | 1 x 4…20 mA | Çıkış | 1 x 0(4)…20 mA | 1176040000 | 210 | € | 1 |  | https://catalog.weidmueller.com/catalog/Start.do?localeId=en&ObjectID=1176040000
Röleler ve Optokuplörler ¦ Analog Sinyal Dönüştürücü | Analog Sinyal Dönüştürücüler | ACT20M Serisi - Slim Seri Dönüştürücüler |  | DC/DC Pasif İzolasyon Modülleri, Çıkış Döngü Beslemeli |  |  | ACT20M-2CI-2CO-OLP-S | Giriş | 2 x 4…20 mA | Çıkış | 2 x 4…20 mA | 1176050000 | 330 | € | 1 |  | https://catalog.weidmueller.com/catalog/Start.do?localeId=en&ObjectID=1176050000
Röleler ve Optokuplörler ¦ Analog Sinyal Dönüştürücü | Analog Sinyal Dönüştürücüler | ACT20M Serisi - Slim Seri Dönüştürücüler |  | Ayarlanabilir Universal DC/DC Dönüştürücü Modülleri |  |  | ACT20M-CI-CO-S | Giriş | 1 x 0(4)…20 mA | Çıkış | 1 x 0(4)…20 mA | 1175980000 | 195 | € | 1 |  | https://catalog.weidmueller.com/catalog/Start.do?localeId=en&ObjectID=1175980000
Röleler ve Optokuplörler ¦ Analog Sinyal Dönüştürücü | Analog Sinyal Dönüştürücüler | ACT20M Serisi - Slim Seri Dönüştürücüler |  | Ayarlanabilir Universal DC/DC Dönüştürücü Modülleri |  |  | ACT20M-AI-AO-E-S | Giriş | 1 x 0(4)...20 mA, 0(2)...10 V, 0(1)...5 V | Çıkış | 1 x 0(4)...20 mA, 0(2)...10 V, 0(1)...5 V | 1176010000 | 185 | € | 1 |  | https://catalog.weidmueller.com/catalog/Start.do?localeId=en&ObjectID=1176010000
Röleler ve Optokuplörler ¦ Analog Sinyal Dönüştürücü | Analog Sinyal Dönüştürücüler | ACT20M Serisi - Slim Seri Dönüştürücüler |  | Ayarlanabilir Universal DC/DC Dönüştürücü Modülleri |  |  | ACT20M-AI-AO-S | Giriş | 1 x 0(4)...20 mA, 0(2)...10 V, 0(1)...5 V ( Sensör Beslemesi: 17…28 V DC ) | Çıkış | 1 x 0(4)...20 mA, 0(2)...10 V, 0(1)...5 V | 1176000000 | 206 | € | 1 |  | https://catalog.weidmueller.com/catalog/Start.do?localeId=en&ObjectID=1176000000
Röleler ve Optokuplörler ¦ Analog Sinyal Dönüştürücü | Analog Sinyal Dönüştürücüler | ACT20M Serisi - Slim Seri Dönüştürücüler |  | Ayarlanabilir Universal DC/DC Dönüştürücü Modülleri |  |  | ACT20M-BAI-AO-S | Giriş | 1 x ±10 mA, ±20 mA ±5 V, ±10 V | Çıkış | 1 x 0(4)...20 mA, 0(2)...10 V, 0(1)...5 V | 1375450000 | 200 | € | 1 |  | https://catalog.weidmueller.com/catalog/Start.do?localeId=en&ObjectID=1375450000
Röleler ve Optokuplörler ¦ Analog Sinyal Dönüştürücü | Analog Sinyal Dönüştürücüler | ACT20M Serisi - Slim Seri Dönüştürücüler |  | Ayarlanabilir Universal DC/DC Dönüştürücü Modülleri |  |  | ACT20M-UI-AO-S* | Giriş | 1 x 0(4)...20 mA, 0(2)…10 V, 0(1)…5 V 10 Ω…10 kΩ, RTD, TC | Çıkış | 1 x 0(4)...20 mA, 0(2)…10 V, 0(1)…5 V | 1176030000 | 320 | € | 1 |  | https://catalog.weidmueller.com/catalog/Start.do?localeId=en&ObjectID=1176030000
Röleler ve Optokuplörler ¦ Analog Sinyal Dönüştürücü | Analog Sinyal Dönüştürücüler | ACT20M Serisi - Slim Seri Dönüştürücüler |  | Ayarlanabilir Universal DC/DC Dönüştürücü Modülleri, Çoklayıcı |  |  | ACT20M-CI-2CO-S | Giriş | 1 x 0(4)…20 mA | Çıkış | 2x 0(4)…20 mA | 1175990000 | 285 | € | 1 |  | https://catalog.weidmueller.com/catalog/Start.do?localeId=en&ObjectID=1175990000
Röleler ve Optokuplörler ¦ Analog Sinyal Dönüştürücü | Analog Sinyal Dönüştürücüler | ACT20M Serisi - Slim Seri Dönüştürücüler |  | Ayarlanabilir Universal DC/DC Dönüştürücü Modülleri, Çoklayıcı |  |  | ACT20M-AI-2AO-S | Giriş | 1 x 0(4)...20 mA, 0(2)...10 V, 0(1)...5 V ( Sensör Beslemesi: 17…28 V DC ) | Çıkış | 2 x 0(4)...20 mA, 0(2)...10 V, 0(1)...5 V | 1176020000 | 331 | € | 1 |  | https://catalog.weidmueller.com/catalog/Start.do?localeId=en&ObjectID=1176020000
Röleler ve Optokuplörler ¦ Analog Sinyal Dönüştürücü | Analog Sinyal Dönüştürücüler | ACT20M Serisi - Slim Seri Dönüştürücüler |  | Ayarlanabilir Universal DC/DC Dönüştürücü Modülleri, Çoklayıcı |  |  | ACT20M-BAI-2AO-S | Giriş | 1 x ±10 mA, ±20 mA ±5 V, ±10 V | Çıkış | 2 x 0(4)...20 mA, ± 10mA, ± 20mA 0(2)...10 V, 0(1)...5 V | 1375470000 | 330 | € | 1 |  | https://catalog.weidmueller.com/catalog/Start.do?localeId=en&ObjectID=1375470000
Röleler ve Optokuplörler ¦ Analog Sinyal Dönüştürücü | Analog Sinyal Dönüştürücüler | ACT20M Serisi - Slim Seri Dönüştürücüler |  | Sıcaklık Dönüştürücü Modülleri, Galvanik izolasyonlu |  |  | ACT20M-RTI-AO-S | Giriş | 1 x PT100 -200…+850 °C 2/3/4 kablolu | Çıkış | 1 x 0(4)...20 mA, 0(2)...10 V, 0(1)...5 V | 1375510000 | 200 | € | 1 |  | https://catalog.weidmueller.com/catalog/Start.do?localeId=en&ObjectID=1375510000
Röleler ve Optokuplörler ¦ Analog Sinyal Dönüştürücü | Analog Sinyal Dönüştürücüler | ACT20M Serisi - Slim Seri Dönüştürücüler |  | Sıcaklık Dönüştürücü Modülleri, Galvanik izolasyonlu |  |  | ACT20M-TCI-AO-S | Giriş | 1 x TC J -100…+1200°C, TCK -200…+1370°C | Çıkış | 1 x 0(4)...20 mA, 0(2)...10 V, 0(1)...5 V | 1375480000 | 200 | € | 1 |  | https://catalog.weidmueller.com/catalog/Start.do?localeId=en&ObjectID=1375480000
Röleler ve Optokuplörler ¦ Analog Sinyal Dönüştürücü | Analog Sinyal Dönüştürücüler | ACT20M Serisi - Slim Seri Dönüştürücüler |  | Sıcaklık Dönüştürücü Modülleri, Galvanik izolasyonlu, Çıkış Döngü Beslemeli |  |  | ACT20M-RTCI-CO-OLP-S | Giriş | 1 x PT100 -200…+850 °C 2/3/4 kablolu TC J -100…+1200°C, TC K -200…+1370°C | Çıkış | 1 x 4…20 mA, 20…4 mA | 1435590000 | 210 | € | 1 |  | https://catalog.weidmueller.com/catalog/Start.do?localeId=en&ObjectID=1435590000
Röleler ve Optokuplörler ¦ Analog Sinyal Dönüştürücü | Analog Sinyal Dönüştürücüler | ACT20M Serisi - Slim Seri Dönüştürücüler |  | Sıcaklık Dönüştürücü Modülleri |  |  | ACT20M-RTI-AO-E-S | Giriş | 1 x PT100 -200…+850 °C 2/3/4 kablolu | Çıkış | 1 x 0(4)...20 mA, 0(2)...10 V, 0(1)...5 V | 1375520000 | 150 | € | 1 |  | https://catalog.weidmueller.com/catalog/Start.do?localeId=en&ObjectID=1375520000
Röleler ve Optokuplörler ¦ Analog Sinyal Dönüştürücü | Analog Sinyal Dönüştürücüler | ACT20M Serisi - Slim Seri Dönüştürücüler |  | Sıcaklık Dönüştürücü Modülleri, Çıkış Döngü Beslemeli |  |  | ACT20M-RTI-CO-EOLP-S | Giriş | 1 x PT100 -200…+850 °C 2/3/4 kablolu TC J -100…+1200°C, TC K -200…+1370°C | Çıkış | 1 x 4…20 mA, 20…4 mA | 1435610000 | 180 | € | 1 | Not: *Ürünün programlanabilmesi için 8978580000 kodlu CBX200 USB programlama kablosu gerekmektedir | https://catalog.weidmueller.com/catalog/Start.do?localeId=en&ObjectID=1435610000
Röleler ve Optokuplörler ¦ Analog Sinyal Dönüştürücü | Analog Sinyal Dönüştürücüler | ACT20M Serisi - Slim Seri Dönüştürücüler |  | Programlama Kablosu |  |  | CBX200 USB | Giriş | Programlama Kablosu | Çıkış |  | 8978580000 | 120 | € | 1 |  | https://catalog.weidmueller.com/catalog/Start.do?localeId=en&ObjectID=8978580000
Röleler ve Optokuplörler ¦ Analog Sinyal Dönüştürücü | Analog Sinyal Dönüştürücüler | ACT20X Serisi - Ex-Proof Dönüştürücüler |  | HART Protokol DC/DC İzolasyon Modülleri |  |  | ACT20X-SAI-HAO-S* | Giriş | 1 x 4...20 mA | Çıkış | 1 x 4...20 mA | 8965450000 | 280 | € | 1 | Not: *Ürünün programlanabilmesi için 8978580000 kodlu CBX200 USB programlama kablosu gerekmektedir | https://catalog.weidmueller.com/catalog/Start.do?localeId=en&ObjectID=8965450000
Röleler ve Optokuplörler ¦ Analog Sinyal Dönüştürücü | Analog Sinyal Dönüştürücüler | ACT20X Serisi - Ex-Proof Dönüştürücüler |  | HART Protokol DC/DC İzolasyon Modülleri |  |  | ACT20X-2SAI-2HAO-S* | Giriş | 2 x 4...20 mA | Çıkış | 2 x 4...20 mA | 8965460000 | 400 | € | 1 | Not: *Ürünün programlanabilmesi için 8978580000 kodlu CBX200 USB programlama kablosu gerekmektedir | https://catalog.weidmueller.com/catalog/Start.do?localeId=en&ObjectID=8965460000
Röleler ve Optokuplörler ¦ Analog Sinyal Dönüştürücü | Analog Sinyal Dönüştürücüler | ACT20X Serisi - Ex-Proof Dönüştürücüler |  | HART Protokol DC/DC İzolasyon Modülleri |  |  | ACT20X-HAI-SAO-S* | Giriş | 1 x 4...20 mA (Sensör Beslemesi: 3.8…26 V DC) | Çıkış | 1 x 4...20 mA | 8965430000 | 260 | € | 1 | Not: *Ürünün programlanabilmesi için 8978580000 kodlu CBX200 USB programlama kablosu gerekmektedir | https://catalog.weidmueller.com/catalog/Start.do?localeId=en&ObjectID=8965430000
Röleler ve Optokuplörler ¦ Analog Sinyal Dönüştürücü | Analog Sinyal Dönüştürücüler | ACT20X Serisi - Ex-Proof Dönüştürücüler |  | HART Protokol DC/DC İzolasyon Modülleri |  |  | ACT20X-2HAI-2SAO-S* | Giriş | 2 x 4...20 mA (Sensör Beslemesi: 3.8…26 V DC) | Çıkış | 2 x 4...20 mA | 8965440000 | 360 | € | 1 | Not: *Ürünün programlanabilmesi için 8978580000 kodlu CBX200 USB programlama kablosu gerekmektedir | https://catalog.weidmueller.com/catalog/Start.do?localeId=en&ObjectID=8965440000
Röleler ve Optokuplörler ¦ Analog Sinyal Dönüştürücü | Analog Sinyal Dönüştürücüler | ACT20X Serisi - Ex-Proof Dönüştürücüler |  | Ayarlanabilir Universal Dönüştürücü Modülleri |  |  | ACT20X-HUI-SAO-S* | Giriş | 1 x Universal giriş, ayarlanabilir akım, voltaj, direnç, sıcaklık sensörü | Çıkış | 1 x 0…23 mA | 8965490000 | 410 | € | 1 | Not: *Ürünün programlanabilmesi için 8978580000 kodlu CBX200 USB programlama kablosu gerekmektedir | https://catalog.weidmueller.com/catalog/Start.do?localeId=en&ObjectID=8965490000
Röleler ve Optokuplörler ¦ Analog Sinyal Dönüştürücü | Analog Sinyal Dönüştürücüler | ACT20X Serisi - Ex-Proof Dönüştürücüler |  | Ayarlanabilir Universal Dönüştürücü Modülleri, Çıkış Döngü Beslemeli |  |  | ACT20X-HUI-SAO-LP-S* | Giriş | 1 x Universal giriş, ayarlanabilir akım, voltaj, direnç, sıcaklık sensörü | Çıkış | 1 x 4...20 mA | 1318220000 | 470 | € | 1 | Not: *Ürünün programlanabilmesi için 8978580000 kodlu CBX200 USB programlama kablosu gerekmektedir | https://catalog.weidmueller.com/catalog/Start.do?localeId=en&ObjectID=1318220000
Röleler ve Optokuplörler ¦ Analog Sinyal Dönüştürücü | Analog Sinyal Dönüştürücüler | ACT20X Serisi - Ex-Proof Dönüştürücüler |  | Sıcaklık Dönüştürücü Modülleri |  |  | ACT20X-HTI-SAO-S* | Giriş | 1 x Universal giriş, ayarlanabilir akım, sıcaklık sensörü | Çıkış | 1 x 0(4)…20, 20…4 mA | 8965470000 | 380 | € | 1 | Not: *Ürünün programlanabilmesi için 8978580000 kodlu CBX200 USB programlama kablosu gerekmektedir | https://catalog.weidmueller.com/catalog/Start.do?localeId=en&ObjectID=8965470000
Röleler ve Optokuplörler ¦ Analog Sinyal Dönüştürücü | Analog Sinyal Dönüştürücüler | ACT20X Serisi - Ex-Proof Dönüştürücüler |  | Sıcaklık Dönüştürücü Modülleri |  |  | ACT20X-2HTI-2SAO-S* | Giriş | 2 x Universal giriş, ayarlanabilir akım, sıcaklık sensörü | Çıkış | 2 x 0(4)…20 / 20…4 mA | 8965480000 | 580 | € | 1 | Not: *Ürünün programlanabilmesi için 8978580000 kodlu CBX200 USB programlama kablosu gerekmektedir | https://catalog.weidmueller.com/catalog/Start.do?localeId=en&ObjectID=8965480000
Röleler ve Optokuplörler ¦ Analog Sinyal Dönüştürücü | Analog Sinyal Dönüştürücüler | ACT20X Serisi - Ex-Proof Dönüştürücüler |  | Namur İzolasyon Modülleri, Röle Çıkışlı |  |  | ACT20X-HDI-SDO-RNO-S* | Giriş | 1 x Namur 8V DC/ 8 mA / 0…5 kHz | Çıkış | 1 x NO Röle Çıkışı / Alarm | 8965340000 | 190 | € | 1 | Not: *Ürünün programlanabilmesi için 8978580000 kodlu CBX200 USB programlama kablosu gerekmektedir | https://catalog.weidmueller.com/catalog/Start.do?localeId=en&ObjectID=8965340000
Röleler ve Optokuplörler ¦ Analog Sinyal Dönüştürücü | Analog Sinyal Dönüştürücüler | ACT20X Serisi - Ex-Proof Dönüştürücüler |  | Namur İzolasyon Modülleri, Röle Çıkışlı |  |  | ACT20X-HDI-SDO-RNC-S* | Giriş | 1 x Namur 8V DC/ 8 mA / 0…5 kHz | Çıkış | 1 x NC Röle Çıkışı / Alarm | 8965350000 | 200 | € | 1 | Not: *Ürünün programlanabilmesi için 8978580000 kodlu CBX200 USB programlama kablosu gerekmektedir | https://catalog.weidmueller.com/catalog/Start.do?localeId=en&ObjectID=8965350000
Röleler ve Optokuplörler ¦ Analog Sinyal Dönüştürücü | Analog Sinyal Dönüştürücüler | ACT20X Serisi - Ex-Proof Dönüştürücüler |  | Namur İzolasyon Modülleri, Röle Çıkışlı |  |  | ACT20X-2HDI-2SDO-RNO-S* | Giriş | 2 x Namur 8V DC/ 8 mA / 0…5 kHz | Çıkış | 2 x NO Röle Çıkışı / Alarm | 8965370000 | 250 | € | 1 | Not: *Ürünün programlanabilmesi için 8978580000 kodlu CBX200 USB programlama kablosu gerekmektedir | https://catalog.weidmueller.com/catalog/Start.do?localeId=en&ObjectID=8965370000
Röleler ve Optokuplörler ¦ Analog Sinyal Dönüştürücü | Analog Sinyal Dönüştürücüler | ACT20X Serisi - Ex-Proof Dönüştürücüler |  | Namur İzolasyon Modülleri, Röle Çıkışlı |  |  | ACT20X-2HDI-2SDO-RNC-S* | Giriş | 2 x Namur 8V DC/ 8 mA / 0…5 kHz | Çıkış | 2 x NC Röle Çıkışı / Alarm | 8965380000 | 260 | € | 1 | Not: *Ürünün programlanabilmesi için 8978580000 kodlu CBX200 USB programlama kablosu gerekmektedir | https://catalog.weidmueller.com/catalog/Start.do?localeId=en&ObjectID=8965380000
Röleler ve Optokuplörler ¦ Analog Sinyal Dönüştürücü | Analog Sinyal Dönüştürücüler | ACT20X Serisi - Ex-Proof Dönüştürücüler |  | Namur İzolasyon Modülleri, Transistör Çıkışlı |  |  | ACT20X-HDI-SDO-S* | Giriş | 1 x Namur 8V DC/ 8 mA / 0…5 kHz | Çıkış | 1 x NC NPN Transistor / Alarm | 8965360000 | 200 | € | 1 | Not: *Ürünün programlanabilmesi için 8978580000 kodlu CBX200 USB programlama kablosu gerekmektedir | https://catalog.weidmueller.com/catalog/Start.do?localeId=en&ObjectID=8965360000
Röleler ve Optokuplörler ¦ Analog Sinyal Dönüştürücü | Analog Sinyal Dönüştürücüler | ACT20X Serisi - Ex-Proof Dönüştürücüler |  | Namur İzolasyon Modülleri, Transistör Çıkışlı |  |  | ACT20X-2HDI-2SDO-S* | Giriş | 2 x Namur 8V DC/ 8 mA / 0…5 kHz | Çıkış | 2 x NC NPN Transistor / Alarm | 8965390000 | 280 | € | 1 | Not: *Ürünün programlanabilmesi için 8978580000 kodlu CBX200 USB programlama kablosu gerekmektedir | https://catalog.weidmueller.com/catalog/Start.do?localeId=en&ObjectID=8965390000
Röleler ve Optokuplörler ¦ Analog Sinyal Dönüştürücü | Analog Sinyal Dönüştürücüler | ACT20X Serisi - Ex-Proof Dönüştürücüler |  | Ateşleme Korumalı Selenoid Sürücü Modülleri |  |  | ACT20X-SDI-HDO-L-S* | Giriş | 1 x NPN, PNP / ≤28 V DC | Çıkış | 1 x NC Röle, Selenoid Driver | 8965400000 | 240 | € | 1 | Not: *Ürünün programlanabilmesi için 8978580000 kodlu CBX200 USB programlama kablosu gerekmektedir | https://catalog.weidmueller.com/catalog/Start.do?localeId=en&ObjectID=8965400000
Röleler ve Optokuplörler ¦ Analog Sinyal Dönüştürücü | Analog Sinyal Dönüştürücüler | ACT20X Serisi - Ex-Proof Dönüştürücüler |  | Ateşleme Korumalı Selenoid Sürücü |  |  | ACT20X-2SDI-2HDO-S* | Giriş | 2 x NPN, PNP / ≤28 V DC | Çıkış | 2 x NC Röle, Selenoid Driver | 8965420000 | 280 | € | 1 | Not: *Ürünün programlanabilmesi için 8978580000 kodlu CBX200 USB programlama kablosu gerekmektedir | https://catalog.weidmueller.com/catalog/Start.do?localeId=en&ObjectID=8965420000
Röleler ve Optokuplörler ¦ Analog Sinyal Dönüştürücü | Analog Sinyal Dönüştürücüler | ACT20X Serisi - Ex-Proof Dönüştürücüler |  | Ateşleme Korumalı Selenoid Sürücü |  |  | ACT20X-SDI-HDO-H-S* | Giriş | 1 x NPN, PNP / ≤28 V DC | Çıkış | 1 x NC Röle, Selenoid Driver | 8965410000 | 260 | € | 1 | Not: *Ürünün programlanabilmesi için 8978580000 kodlu CBX200 USB programlama kablosu gerekmektedir | https://catalog.weidmueller.com/catalog/Start.do?localeId=en&ObjectID=8965410000
Röleler ve Optokuplörler ¦ Analog Sinyal Dönüştürücü | Analog Sinyal Dönüştürücüler | EPAK - Ekonomik Seri Dönüştürücüler |  | DC/DC İzolasyon Modülleri |  |  | EPAK-CI-CO | Giriş | 1 x 0(4)...20 mA | Çıkış | 1 x 0(4)...20 mA | 7760054181 | 92 | € | 1 |  | https://catalog.weidmueller.com/catalog/Start.do?localeId=en&ObjectID=7760054181
Röleler ve Optokuplörler ¦ Analog Sinyal Dönüştürücü | Analog Sinyal Dönüştürücüler | EPAK - Ekonomik Seri Dönüştürücüler |  | DC/DC İzolasyon Modülleri |  |  | EPAK-PCI-CO | Giriş | 1 x 0(4)...20 mA (Sensör beslemesi: 22…30 V DC) | Çıkış | 1 x 0(4)...20 mA | 7760054182 | 95 | € | 1 |  | https://catalog.weidmueller.com/catalog/Start.do?localeId=en&ObjectID=7760054182
Röleler ve Optokuplörler ¦ Analog Sinyal Dönüştürücü | Analog Sinyal Dönüştürücüler | EPAK - Ekonomik Seri Dönüştürücüler |  | DC/DC İzolasyon Modülleri |  |  | EPAK-VI-VO | Giriş | 1 x 0...10 V | Çıkış | 1 x 0...10 V | 7760054175 | 130 | € | 1 |  | https://catalog.weidmueller.com/catalog/Start.do?localeId=en&ObjectID=7760054175
Röleler ve Optokuplörler ¦ Analog Sinyal Dönüştürücü | Analog Sinyal Dönüştürücüler | EPAK - Ekonomik Seri Dönüştürücüler |  | DC/DC Pasif İzolasyon Modülleri, Giriş Döngü Beslemeli |  |  | EPAK-CI-CO-ILP | Giriş | 1 x 4...20 mA | Çıkış | 1 x 4...20 mA | 7760054179 | 83 | € | 1 |  | https://catalog.weidmueller.com/catalog/Start.do?localeId=en&ObjectID=7760054179
Röleler ve Optokuplörler ¦ Analog Sinyal Dönüştürücü | Analog Sinyal Dönüştürücüler | EPAK - Ekonomik Seri Dönüştürücüler |  | DC/DC Pasif İzolasyon Modülleri, Giriş Döngü Beslemeli |  |  | EPAK-2CI-2CO-ILP | Giriş | 2 x 4...20 mA | Çıkış | 2 x 4...20 mA | 7760054180 | 100 | € | 1 |  | https://catalog.weidmueller.com/catalog/Start.do?localeId=en&ObjectID=7760054180
Röleler ve Optokuplörler ¦ Analog Sinyal Dönüştürücü | Analog Sinyal Dönüştürücüler | EPAK - Ekonomik Seri Dönüştürücüler |  | DC/DC Dönüştürücü Modülleri |  |  | EPAK-CI-VO | Giriş | 1 x 4...20 mA | Çıkış | 1 x 0...10 V | 7760054176 | 144 | € | 1 |  | https://catalog.weidmueller.com/catalog/Start.do?localeId=en&ObjectID=7760054176
Röleler ve Optokuplörler ¦ Analog Sinyal Dönüştürücü | Analog Sinyal Dönüştürücüler | EPAK - Ekonomik Seri Dönüştürücüler |  | DC/DC Dönüştürücü Modülleri |  |  | EPAK-PCI-VO | Giriş | 1 x 0(4)...20 mA (Sensör beslemesi: 22…30 V DC) | Çıkış | 1 x 0...10 V | 7760054177 | 138 | € | 1 |  | https://catalog.weidmueller.com/catalog/Start.do?localeId=en&ObjectID=7760054177
Röleler ve Optokuplörler ¦ Analog Sinyal Dönüştürücü | Analog Sinyal Dönüştürücüler | EPAK - Ekonomik Seri Dönüştürücüler |  | DC/DC Dönüştürücü Modülleri |  |  | EPAK-VI-CO | Giriş | 1 x 0...10 V | Çıkış | 1 x 4...20 mA | 7760054178 | 122 | € | 1 |  | https://catalog.weidmueller.com/catalog/Start.do?localeId=en&ObjectID=7760054178
Röleler ve Optokuplörler ¦ Analog Sinyal Dönüştürücü | Analog Sinyal Dönüştürücüler | EPAK - Ekonomik Seri Dönüştürücüler |  | DC/DC Sinyal Çoklayıcı Modülleri |  |  | EPAK-CI-2CO | Giriş | 1 x 0(4)…20 mA | Çıkış | 2 x 0(4)…20 mA | 7760054307 | 125 | € | 1 |  | https://catalog.weidmueller.com/catalog/Start.do?localeId=en&ObjectID=7760054307
Röleler ve Optokuplörler ¦ Analog Sinyal Dönüştürücü | Analog Sinyal Dönüştürücüler | EPAK - Ekonomik Seri Dönüştürücüler |  | DC/DC Sinyal Çoklayıcı Modülleri |  |  | EPAK-CI-4CO | Giriş | 1 x 0(4)…20 mA | Çıkış | 4 x 0(4)…20 mA | 7760054308 | 145 | € | 1 |  | https://catalog.weidmueller.com/catalog/Start.do?localeId=en&ObjectID=7760054308
Röleler ve Optokuplörler ¦ Analog Sinyal Dönüştürücü | Analog Sinyal Dönüştürücüler | EPAK - Ekonomik Seri Dönüştürücüler |  | UC/DC Dönüştürücü Modülleri |  |  | EPAK-CM-CO-H | Giriş | 1 x 0...1/5 A AC/DC | Çıkış | 1 x 4...20 mA | 7760054300 | 135 | € | 1 |  | https://catalog.weidmueller.com/catalog/Start.do?localeId=en&ObjectID=7760054300
Röleler ve Optokuplörler ¦ Analog Sinyal Dönüştürücü | Analog Sinyal Dönüştürücüler | EPAK - Ekonomik Seri Dönüştürücüler |  | UC/DC Dönüştürücü Modülleri |  |  | EPAK-VM-CO-H | Giriş | 1 x 0…300 V AC/DC , 0…125 V AC, 0…30 V DC | Çıkış | 1 x 4...20 mA | 7760054299 | 132 | € | 1 |  | https://catalog.weidmueller.com/catalog/Start.do?localeId=en&ObjectID=7760054299
Röleler ve Optokuplörler ¦ Analog Sinyal Dönüştürücü | Analog Sinyal Dönüştürücüler | EPAK - Ekonomik Seri Dönüştürücüler |  | Akım İzleme Modülleri, 1 Faz, 24 V Besleme |  |  | EPAK-CMR-1PH-5-24V | Giriş | 1 x 0...1/5 A AC/DC | Çıkış | 1 x CO Alarm Çıkışı | 7760054246 | 120 | € | 1 |  | https://catalog.weidmueller.com/catalog/Start.do?localeId=en&ObjectID=7760054246
Röleler ve Optokuplörler ¦ Analog Sinyal Dönüştürücü | Analog Sinyal Dönüştürücüler | EPAK - Ekonomik Seri Dönüştürücüler |  | Akım İzleme Modülleri, 1 Faz, 230 V Besleme |  |  | EPAK-CMR-1PH-5-230V | Giriş | 1 x 0...1/5 A AC/DC | Çıkış | 1 x CO Alarm Çıkışı | 7760054247 | 145 | € | 1 |  | https://catalog.weidmueller.com/catalog/Start.do?localeId=en&ObjectID=7760054247
Röleler ve Optokuplörler ¦ Analog Sinyal Dönüştürücü | Analog Sinyal Dönüştürücüler | EPAK - Ekonomik Seri Dönüştürücüler |  | Gerilim İzleme Modülleri, 1 Faz, 24 V Besleme |  |  | EPAK-VMR-1PH-300-24V | Giriş | 1 x 30…300 AC/DC, 6…60 V AC/DC | Çıkış | 1 x CO Alarm Çıkışı | 7760054244 | 155 | € | 1 |  | https://catalog.weidmueller.com/catalog/Start.do?localeId=en&ObjectID=7760054244
Röleler ve Optokuplörler ¦ Analog Sinyal Dönüştürücü | Analog Sinyal Dönüştürücüler | EPAK - Ekonomik Seri Dönüştürücüler |  | Gerilim İzleme Modülleri, 1 Faz, 230 V Besleme |  |  | EPAK-VMR-1PH-300-230V | Giriş | 1 x 30…300 AC/DC, 6…60 V AC/DC | Çıkış | 1 x CO Alarm Çıkışı | 7760054245 | 176 | € | 1 |  | https://catalog.weidmueller.com/catalog/Start.do?localeId=en&ObjectID=7760054245
Röleler ve Optokuplörler ¦ Analog Sinyal Dönüştürücü | Analog Sinyal Dönüştürücüler | EPAK - Ekonomik Seri Dönüştürücüler |  | Gerilim İzleme Modülleri, 3 Faz |  |  | EPAK-VMR-3PH-PH | Giriş | 3 x 400V AC (L-L) | Çıkış | 1 x CO Alarm çıkışı | 7760054248 | 83 | € | 1 |  | https://catalog.weidmueller.com/catalog/Start.do?localeId=en&ObjectID=7760054248
Level 0: Röleler ve Optokuplörler ¦ Analog Sinyal Dönüştürücü; Level 1: Analog Sinyal Dönüştürücüler; Level 2: PicoPac Serisi Pasif İzolasyon Modülleri |  | PICOPAK-CI-CO-LP-P | Giriş | 1 x 4...20 mA | Çıkış | 1 x 4...20 mA | 2501110000 | 150 | € | 1 |  | https://catalog.weidmueller.com/catalog/Start.do?localeId=en&ObjectID=2501110000
Level 0: Röleler ve Optokuplörler ¦ Analog Sinyal Dönüştürücü; Level 1: Analog Sinyal Dönüştürücüler; Level 2: PicoPac Serisi Pasif İzolasyon Modülleri |  | PICOPAK-CI-CO-LP-S | Giriş | 1 x 4...20 mA | Çıkış | 1 x 4...20 mA | 2517450000 | 150 | € | 1 |  | https://catalog.weidmueller.com/catalog/Start.do?localeId=en&ObjectID=2517450000
Röleler ve Optokuplörler ¦ Analog Sinyal Dönüştürücü | Analog Sinyal Dönüştürücüler | MCZ Serisi |  | DC/DC Pasif İzolasyon Modülleri, Giriş Döngü Beslemeli |  |  | MCZ CCC 0-20mA/0-20mA | Giriş | 1 x 0(4)…20 mA | Çıkış | 1 x 0(4)…20 mA | 8411190000 | 160 | € | 10 |  | https://catalog.weidmueller.com/catalog/Start.do?localeId=en&ObjectID=8411190000
Röleler ve Optokuplörler ¦ Analog Sinyal Dönüştürücü | Analog Sinyal Dönüştürücüler | MCZ Serisi |  | PT100 Sıcaklık Dönüştürücü Modülleri |  |  | MCZ PT100/3 CLP 0...100C | Giriş | 1 x 0...100 °C 2/3 Kablolu | Çıkış | 1 x 4…20 mA | 8425720000 | 118 | € | 10 |  | https://catalog.weidmueller.com/catalog/Start.do?localeId=en&ObjectID=8425720000
Röleler ve Optokuplörler ¦ Analog Sinyal Dönüştürücü | Analog Sinyal Dönüştürücüler | MCZ Serisi |  | PT100 Sıcaklık Dönüştürücü Modülleri |  |  | MCZ PT100/3 CLP 0...120C | Giriş | 1 x 0...120 °C 2/3 Kablolu | Çıkış | 1 x 4…20 mA | 8483680000 | 120 | € | 10 |  | https://catalog.weidmueller.com/catalog/Start.do?localeId=en&ObjectID=8483680000
Röleler ve Optokuplörler ¦ Analog Sinyal Dönüştürücü | Analog Sinyal Dönüştürücüler | MCZ Serisi |  | PT100 Sıcaklık Dönüştürücü Modülleri |  |  | MCZ PT100/3 CLP 0...150C | Giriş | 1 x 0...150 °C 2/3 Kablolu | Çıkış | 1 x 4…20 mA | 8604420000 | 130 | € | 10 |  | https://catalog.weidmueller.com/catalog/Start.do?localeId=en&ObjectID=8604420000
Röleler ve Optokuplörler ¦ Analog Sinyal Dönüştürücü | Analog Sinyal Dönüştürücüler | MCZ Serisi |  | PT100 Sıcaklık Dönüştürücü Modülleri |  |  | MCZ PT100/3 CLP 0...200C | Giriş | 1 x 0…200 °C 2/3 Kablolu | Çıkış | 1 x 4…20 mA | 8473010000 | 120 | € | 10 |  | https://catalog.weidmueller.com/catalog/Start.do?localeId=en&ObjectID=8473010000
Röleler ve Optokuplörler ¦ Analog Sinyal Dönüştürücü | Analog Sinyal Dönüştürücüler | MCZ Serisi |  | PT100 Sıcaklık Dönüştürücü Modülleri |  |  | MCZ PT100/3 CLP 0...300C | Giriş | 1 x 0…300 °C 2/3 Kablolu | Çıkış | 1 x 4…20 mA | 8473020000 | 120 | € | 10 |  | https://catalog.weidmueller.com/catalog/Start.do?localeId=en&ObjectID=8473020000
Röleler ve Optokuplörler ¦ Analog Sinyal Dönüştürücü | Analog Sinyal Dönüştürücüler | MCZ Serisi |  | PT100 Sıcaklık Dönüştürücü Modülleri |  |  | MCZ PT100/3 CLP -50C...+150C | Giriş | 1 x -50...150 °C 2/3 Kablolu | Çıkış | 1 x 4…20 mA | 8473000000 | 120 | € | 10 |  | https://catalog.weidmueller.com/catalog/Start.do?localeId=en&ObjectID=8473000000
Röleler ve Optokuplörler ¦ Analog Sinyal Dönüştürücü | Analog Sinyal Dönüştürücüler | MCZ Serisi |  | PT100 Sıcaklık Dönüştürücü Modülleri |  |  | MCZ PT100/3 CLP -40C...100C | Giriş | 1 x -40...100 °C 2/3 Kablolu | Çıkış | 1 x 4…20 mA | 8604430000 | 120 | € | 10 |  | https://catalog.weidmueller.com/catalog/Start.do?localeId=en&ObjectID=8604430000
Röleler ve Optokuplörler ¦ Analog Sinyal Dönüştürücü | Analog Sinyal Dönüştürücüler | MCZ Serisi |  | Limit Değer İzleme Modülleri |  |  | MCZ SC 0-10V | Giriş | 1 x 0…10 V | Çıkış | 2 x PNP | 8260280000 | 110 | € | 10 |  | https://catalog.weidmueller.com/catalog/Start.do?localeId=en&ObjectID=8260280000
Röleler ve Optokuplörler ¦ Analog Sinyal Dönüştürücü | Analog Sinyal Dönüştürücüler | MCZ Serisi |  | Limit Değer İzleme Modülleri |  |  | MCZ SC 0-20MA | Giriş | 1 x 0…20 mA | Çıkış | 2 x PNP | 8227350000 | 110 | € | 10 |  | https://catalog.weidmueller.com/catalog/Start.do?localeId=en&ObjectID=8227350000
Level 0: Röleler ve Optokuplörler ¦ Analog Sinyal Dönüştürücü; Level 1: Analog Sinyal Dönüştürücüler; Level 2: JACKPAC IP68 Sinyal Dönüştürücüler |  | JPP NPN PNP 24VDC | Açıklama | 18...30 V DC / 18...30 V DC | Ürün işlevi | NPN / PNP Dönüştürücü | 8852350000 | 95.65 | € | 1 |  | https://catalog.weidmueller.com/catalog/Start.do?localeId=en&ObjectID=8852350000
Level 0: Röleler ve Optokuplörler ¦ Analog Sinyal Dönüştürücü; Level 1: Analog Sinyal Dönüştürücüler; Level 2: JACKPAC IP68 Sinyal Dönüştürücüler |  | JPP PNP NPN 24VDC | Açıklama | 18...30 V DC / 18...30 V DC | Ürün işlevi | PNP / NPN Dönüştürücü | 8857030000 | 100 | € | 1 |  | https://catalog.weidmueller.com/catalog/Start.do?localeId=en&ObjectID=8857030000
Level 0: Röleler ve Optokuplörler ¦ Analog Sinyal Dönüştürücü; Level 1: Analog Sinyal Dönüştürücüler; Level 2: JACKPAC IP68 Sinyal Dönüştürücüler |  | JPR 24VDC 1CO M12 | Açıklama | 24 V DC ± 20 % / 24 V DC ± 20 % | Ürün işlevi | Röle Modülü | 8771420000 | 84 | € | 1 |  | https://catalog.weidmueller.com/catalog/Start.do?localeId=en&ObjectID=8771420000
Level 0: Röleler ve Optokuplörler ¦ Analog Sinyal Dönüştürücü; Level 1: Analog Sinyal Dönüştürücüler; Level 2: JACKPAC IP68 Sinyal Dönüştürücüler |  | JPR 24VDC ISO 1CO M12 | Açıklama | 24 V DC ± 20 % / 24 V | Ürün işlevi | Röle Modülü | 8771430000 | 79.7 | € | 1 |  | https://catalog.weidmueller.com/catalog/Start.do?localeId=en&ObjectID=8771430000
Level 0: Röleler ve Optokuplörler ¦ Analog Sinyal Dönüştürücü; Level 1: Analog Sinyal Dönüştürücüler; Level 2: JACKPAC IP68 Sinyal Dönüştürücüler |  | JPOVP RJ45 CAT6 IP20 | Açıklama | III | Ürün işlevi | RJ45 Yıldırım Koruma | 8805550000 | 116 | € | 1 |  | https://catalog.weidmueller.com/catalog/Start.do?localeId=en&ObjectID=8805550000
Level 0: Röleler ve Optokuplörler ¦ Analog Sinyal Dönüştürücü; Level 1: Analog Sinyal Dönüştürücüler; Level 2: JACKPAC IP68 Sinyal Dönüştürücüler |  | JPO 24VDC 0.2A M12S | Açıklama | 18...24...30 V DC / 3...33 V DC | Ürün işlevi | Galvanik İzolasyonlu Solid State Röle | 2465830000 | 141 | € | 1 |  | https://catalog.weidmueller.com/catalog/Start.do?localeId=en&ObjectID=2465830000
Level 0: Röleler ve Optokuplörler ¦ Analog Sinyal Dönüştürücü; Level 1: Analog Sinyal Dönüştürücüler; Level 2: JACKPAC IP68 Sinyal Dönüştürücüler |  | JP TEST | Açıklama | 24 V DC ± 25 % / 18...24...30 V DC | Ürün işlevi | Test Adaptörü | 8794120000 | 113 | € | 1 |  | https://catalog.weidmueller.com/catalog/Start.do?localeId=en&ObjectID=8794120000
Level 0: Röleler ve Optokuplörler ¦ Analog Sinyal Dönüştürücü; Level 1: Analog Sinyal Dönüştürücüler; Level 2: JACKPAC IP68 Sinyal Dönüştürücüler |  | JP CLIP M | Açıklama | - | Ürün işlevi | Montaj Aparatı | 8778490000 | 15 | € | 10 |  | https://catalog.weidmueller.com/catalog/Start.do?localeId=en&ObjectID=8778490000
Level 0: Enerji Analizörleri ¦ Güç Kaynağı ¦ Parafudr ¦ PV Çözümleri; Level 1: Enerji Analizörleri; Level 2: Ray Tipi Şebeke Analizörleri |  | ENERGY METER D650 | Açıklama | Akım: 1/5 A, Gerilim L-L: 18...1000 Vrms, Gerilim L-N: 10...600 V AC, Class 0.5s, Tolerans: %0.2, Digital Input: 2, Digital Output: 2, Harmonik: 2. ve 40. distorsiyon arası, Memory: 4 MB, Protokol: Modbus RTU, UL sertifikasyonu |  |  | 2425490000 | 1200 | € | 1 |  | https://catalog.weidmueller.com/catalog/Start.do?localeId=en&ObjectID=2425490000
Level 0: Enerji Analizörleri ¦ Güç Kaynağı ¦ Parafudr ¦ PV Çözümleri; Level 1: Enerji Analizörleri; Level 2: Front Panel Tip Şebeke Analizörleri |  | ENERGY METER 330 | Açıklama | Akım: 1/5 A, Gerilim L-L: 86 … 442 Vrms, Gerilim L-N: 50 …255 V AC, Class 2, Tolerans: %1 |  |  | 2425410000 | 359 | € | 1 |  | https://catalog.weidmueller.com/catalog/Start.do?localeId=en&ObjectID=2425410000
Level 0: Enerji Analizörleri ¦ Güç Kaynağı ¦ Parafudr ¦ PV Çözümleri; Level 1: Enerji Analizörleri; Level 2: Front Panel Tip Şebeke Analizörleri |  | ENERGY METER 350 | Açıklama | Akım: 1/5 A, Gerilim L-L: 86 … 442 Vrms, Gerilim L-N: 50 … 255 V AC, Class 2, Tolerans: %1, Digital Output: 2 |  |  | 2425420000 | 475 | € | 1 |  | https://catalog.weidmueller.com/catalog/Start.do?localeId=en&ObjectID=2425420000
Level 0: Enerji Analizörleri ¦ Güç Kaynağı ¦ Parafudr ¦ PV Çözümleri; Level 1: Enerji Analizörleri; Level 2: Front Panel Tip Şebeke Analizörleri |  | ENERGY METER 520-230 | Açıklama | Akım: 1/5 A, Gerilim L-L: 480V AC, Gerilim L-N: 280V AC, Class 0.5s, Tolerans: %0.2, Digital Input: 2, Digital Output: 2, Harmonik: 2. ve 40. distorsiyon arası, Memory: 4 MB, Protokol: Modbus RTU, UL sertifikasyonu |  |  | 2500880000 | 635 | € | 1 |  | https://catalog.weidmueller.com/catalog/Start.do?localeId=en&ObjectID=2500880000
Level 0: Enerji Analizörleri ¦ Güç Kaynağı ¦ Parafudr ¦ PV Çözümleri; Level 1: Enerji Analizörleri; Level 2: Front Panel Tip Şebeke Analizörleri |  | ENERGY METER 520-24 | Açıklama | Akım: 1/5 A, Gerilim L-L: 480V AC, Gerilim L-N: 280V AC, Class 0.5s, Tolerans: %0.2, Digital Input: 2, Digital Output: 2, Harmonik: 2. ve 40. distorsiyon arası, Memory: 4 MB, Protokol: Modbus RTU, UL sertifikasyonu |  |  | 2500860000 | 635 | € | 1 |  | https://catalog.weidmueller.com/catalog/Start.do?localeId=en&ObjectID=2500860000
Level 0: Enerji Analizörleri ¦ Güç Kaynağı ¦ Parafudr ¦ PV Çözümleri; Level 1: Enerji Analizörleri; Level 2: Front Panel Tip Şebeke Analizörleri |  | ENERGY METER 700-PN-230 | Açıklama | Akım: 1/5 A, Gerilim L-L: 480V AC, Gerilim L-N: 280V AC, Class 0.5s, Tolerans: %0.2, Digital Input: 2, Digital Output: 2, Harmonik: 2. ve 40. distorsiyon arası, Memory: 4 MB, Protokol: PROFINET, Modbus RTU, Modbus TCP/IP, Modbus RTU over Ethernet, SNMP, UL sertifikasyonu |  |  | 2500890000 | 1020 | € | 1 |  | https://catalog.weidmueller.com/catalog/Start.do?localeId=en&ObjectID=2500890000
Level 0: Enerji Analizörleri ¦ Güç Kaynağı ¦ Parafudr ¦ PV Çözümleri; Level 1: Enerji Analizörleri; Level 2: Front Panel Tip Şebeke Analizörleri |  | ENERGY METER 700-PN-24 | Açıklama | Akım: 1/5 A, Gerilim L-L: 480V AC, Gerilim L-N: 280V AC, Class 0.5s, Tolerans: %0.2, Digital Input: 2, Digital Output: 2, Harmonik: 2. ve 40. distorsiyon arası, Memory: 4 MB, Protokol: PROFINET, Modbus RTU, Modbus TCP/IP, Modbus RTU over Ethernet, SNMP, UL sertifikasyonu |  |  | 2500870000 | 1100 | € | 1 |  | https://catalog.weidmueller.com/catalog/Start.do?localeId=en&ObjectID=2500870000
Level 0: Enerji Analizörleri ¦ Güç Kaynağı ¦ Parafudr ¦ PV Çözümleri; Level 1: Enerji Analizörleri; Level 2: Front Panel Tip Şebeke Analizörleri |  | POWER MONITOR | Açıklama | LCD Ekran, Modbus/RTU (RS485), V, I, Var, PF, F, °C |  |  | 1423550000 | 480 | € | 1 |  | https://catalog.weidmueller.com/catalog/Start.do?localeId=en&ObjectID=1423550000
Level 0: Enerji Analizörleri ¦ Güç Kaynağı ¦ Parafudr ¦ PV Çözümleri; Level 1: Enerji Analizörleri; Level 2: Front Panel Tip Şebeke Analizörleri |  | POWER MONITOR 51A | Açıklama | LCD Ekran, Modbus/RTU (RS485), V, I, Var, PF, F, °C, |  |  | 1470260000 | 600 | € | 1 |  | https://catalog.weidmueller.com/catalog/Start.do?localeId=en&ObjectID=1470260000
Level 0: Enerji Analizörleri ¦ Güç Kaynağı ¦ Parafudr ¦ PV Çözümleri; Level 1: Enerji Analizörleri; Level 2: Kalite Analizörleri |  | ENERGY ANALYSER D550 | Açıklama | Akım: 1/5 A, Gerilim L-L: 18...1000 Vrms, Gerilim L-N: 10...600 V AC, Class 0.5s, Tolerans: V; %0.2, A; %0.2, Harmonik: 2. ve 40. distorsiyon arası, Digital input: 2, Digital output: 2, Memory: 128 MB, Protokol: TCP/IP, DHCP Client (BootP), Modbus/TCP (Port 502), ICMP (Ping), NTP, Modbus RTU over Ethernet (Port 8000), TFTP |  |  | 2425510000 | 1600 | € | 1 |  | https://catalog.weidmueller.com/catalog/Start.do?localeId=en&ObjectID=2425510000
Level 0: Enerji Analizörleri ¦ Güç Kaynağı ¦ Parafudr ¦ PV Çözümleri; Level 1: Enerji Analizörleri; Level 2: Kalite Analizörleri |  | ENERGY ANALYSER 550 | Açıklama | Akım: 1/5 A, Gerilim L-L: 18...1000 Vrms, Gerilim L-N: 10...600 V AC, Class 0.2s, Tolerans: V; %0.1, A; %0.2, Harmonik: 2. ve 40. distorsiyon arası, Digital input: 8, Digital output: 5, Memory: 256 MB, Protokol: TCP/IP, DHCP Client (BootP), Modbus/TCP (Port 502), ICMP (Ping), NTP, Profibus DP V0, SMTP, TFTP, FTP, SNMP |  |  | 2425500000 | 2750 | € | 1 |  | https://catalog.weidmueller.com/catalog/Start.do?localeId=en&ObjectID=2425500000
Level 0: Enerji Analizörleri ¦ Güç Kaynağı ¦ Parafudr ¦ PV Çözümleri; Level 1: Enerji Analizörleri; Level 2: Kalite Analizörleri |  | ENERGY ANALYSER 750-230 | Açıklama | Akım: 1/5 A, Gerilim L-L: 600V AC Gerilim L-N: 347V AC, Protokol: Modbus RTU, Modbus-Gateway, Modbus TCP/IP, Modbus RTU over Ethernet, SNMP, Profibus DP V0, BACnet |  |  | 2534130000 | 5000 | € | 1 |  | https://catalog.weidmueller.com/catalog/Start.do?localeId=en&ObjectID=2534130000
Level 0: Enerji Analizörleri ¦ Güç Kaynağı ¦ Parafudr ¦ PV Çözümleri; Level 1: Enerji Analizörleri; Level 2: Kalite Analizörleri |  | ENERGY ANALYSER 750-24 | Açıklama | Akım: 1/5 A, Gerilim L-L: 600V AC Gerilim L-N: 347V AC, Protokol: Modbus RTU, Modbus-Gateway, Modbus TCP/IP, Modbus RTU over Ethernet, SNMP, Profibus DP V0, BACnet |  |  | 2534160000 | 5000 | € | 1 |  | https://catalog.weidmueller.com/catalog/Start.do?localeId=en&ObjectID=2534160000
Level 0: Enerji Analizörleri ¦ Güç Kaynağı ¦ Parafudr ¦ PV Çözümleri; Level 1: Enerji Analizörleri; Level 2: Enerji Logger |  | ENERGY LOGGER D550 | Açıklama |  |  |  | 2425520000 | 1200 | € | 1 |  | https://catalog.weidmueller.com/catalog/Start.do?localeId=en&ObjectID=2425520000
Enerji Analizörleri ¦ Güç Kaynağı ¦ Parafudr ¦ PV Çözümleri | Güç Kaynakları | PROeco - Anahtarlamalı |  | Tek Fazlı Sistemler |  |  | PRO ECO 72W 24V 3A | Giriş | 85…264 V AC / 80…370 V DC | Çıkış | 22...28 V DC 3A | 1469470000 | 84 | € | 1 |  | https://catalog.weidmueller.com/catalog/Start.do?localeId=en&ObjectID=1469470000
Enerji Analizörleri ¦ Güç Kaynağı ¦ Parafudr ¦ PV Çözümleri | Güç Kaynakları | PROeco - Anahtarlamalı |  | Tek Fazlı Sistemler |  |  | PRO ECO 120W 24V 5A | Giriş | 85…264 V AC / 80…370 V DC | Çıkış | 22...28 V DC 5A | 1469480000 | 105 | € | 1 |  | https://catalog.weidmueller.com/catalog/Start.do?localeId=en&ObjectID=1469480000
Enerji Analizörleri ¦ Güç Kaynağı ¦ Parafudr ¦ PV Çözümleri | Güç Kaynakları | PROeco - Anahtarlamalı |  | Tek Fazlı Sistemler |  |  | PRO ECO 240W 24V 10A | Giriş | 85…264 V AC / 80…370 V DC | Çıkış | 22...28 V DC 10A | 1469490000 | 185 | € | 1 |  | https://catalog.weidmueller.com/catalog/Start.do?localeId=en&ObjectID=1469490000
Enerji Analizörleri ¦ Güç Kaynağı ¦ Parafudr ¦ PV Çözümleri | Güç Kaynakları | PROeco - Anahtarlamalı |  | Tek Fazlı Sistemler |  |  | PRO ECO 480W 24V 20A | Giriş | 85…264 V AC / 80…370 V DC | Çıkış | 22...28 V DC 20A | 1469510000 | 260 | € | 1 |  | https://catalog.weidmueller.com/catalog/Start.do?localeId=en&ObjectID=1469510000
Enerji Analizörleri ¦ Güç Kaynağı ¦ Parafudr ¦ PV Çözümleri | Güç Kaynakları | PROeco - Anahtarlamalı |  | Tek Fazlı Sistemler |  |  | PRO ECO 960W 24V 40A | Giriş | 85…264 V AC / 80…370 V DC | Çıkış | 22...28 V DC 40A | 1469520000 | 520 | € | 1 |  | https://catalog.weidmueller.com/catalog/Start.do?localeId=en&ObjectID=1469520000
Enerji Analizörleri ¦ Güç Kaynağı ¦ Parafudr ¦ PV Çözümleri | Güç Kaynakları | PROeco - Anahtarlamalı |  | Tek Fazlı Sistemler |  |  | PRO ECO 72W 12V 6A | Giriş | 85…264 V AC / 80…370 V DC | Çıkış | 10...16 V DC 6A | 1469570000 | 90 | € | 1 |  | https://catalog.weidmueller.com/catalog/Start.do?localeId=en&ObjectID=1469570000
Enerji Analizörleri ¦ Güç Kaynağı ¦ Parafudr ¦ PV Çözümleri | Güç Kaynakları | PROeco - Anahtarlamalı |  | Tek Fazlı Sistemler |  |  | PRO ECO 120W 12V 10A | Giriş | 85…264 V AC / 80…370 V DC | Çıkış | 10...16 V DC 10A | 1469580000 | 139 | € | 1 |  | https://catalog.weidmueller.com/catalog/Start.do?localeId=en&ObjectID=1469580000
Enerji Analizörleri ¦ Güç Kaynağı ¦ Parafudr ¦ PV Çözümleri | Güç Kaynakları | PROeco - Anahtarlamalı |  | Tek Fazlı Sistemler |  |  | PRO ECO 240W 48V 5A | Giriş | 85…264 V AC / 80…370 V DC | Çıkış | 42...56 V DC 5A | 1469590000 | 160 | € | 1 |  | https://catalog.weidmueller.com/catalog/Start.do?localeId=en&ObjectID=1469590000
Enerji Analizörleri ¦ Güç Kaynağı ¦ Parafudr ¦ PV Çözümleri | Güç Kaynakları | PROeco - Anahtarlamalı |  | Tek Fazlı Sistemler |  |  | PRO ECO 480W 48V 10A | Giriş | 85…264 V AC / 80…370 V DC | Çıkış | 42...56 V DC 10A | 1469610000 | 260 | € | 1 |  | https://catalog.weidmueller.com/catalog/Start.do?localeId=en&ObjectID=1469610000
Enerji Analizörleri ¦ Güç Kaynağı ¦ Parafudr ¦ PV Çözümleri | Güç Kaynakları | PROeco - Anahtarlamalı |  | 3 Fazlı Sistemler |  |  | PRO ECO3 120W 24V 5A | Giriş | 3 x 500 V…3 x 400 V AC /450...800 V DC | Çıkış | 22...28 V DC 5A | 1469530000 | 135 | € | 1 |  | https://catalog.weidmueller.com/catalog/Start.do?localeId=en&ObjectID=1469530000
Enerji Analizörleri ¦ Güç Kaynağı ¦ Parafudr ¦ PV Çözümleri | Güç Kaynakları | PROeco - Anahtarlamalı |  | 3 Fazlı Sistemler |  |  | PRO ECO3 240W 24V 10A | Giriş | 3 x 500 V…3 x 400 V AC /450...800 V DC | Çıkış | 22...28 V DC 10A | 1469540000 | 200 | € | 1 |  | https://catalog.weidmueller.com/catalog/Start.do?localeId=en&ObjectID=1469540000
Enerji Analizörleri ¦ Güç Kaynağı ¦ Parafudr ¦ PV Çözümleri | Güç Kaynakları | PROeco - Anahtarlamalı |  | 3 Fazlı Sistemler |  |  | PRO ECO3 480W 24V 20A | Giriş | 3 x 500 V…3 x 400 V AC /450...800 V DC | Çıkış | 22...28 V DC 20A | 1469550000 | 290 | € | 1 |  | https://catalog.weidmueller.com/catalog/Start.do?localeId=en&ObjectID=1469550000
Enerji Analizörleri ¦ Güç Kaynağı ¦ Parafudr ¦ PV Çözümleri | Güç Kaynakları | PROeco - Anahtarlamalı |  | 3 Fazlı Sistemler |  |  | PRO ECO3 960W 24V 40A | Giriş | 3 x 500 V…3 x 400 V AC /450...800 V DC | Çıkış | 22...28 V DC 40A | 1469560000 | 500 | € | 1 |  | https://catalog.weidmueller.com/catalog/Start.do?localeId=en&ObjectID=1469560000
Level 0: Enerji Analizörleri ¦ Güç Kaynağı ¦ Parafudr ¦ PV Çözümleri; Level 1: Güç Kaynakları; Level 2: Diyot Modülleri |  | PRO DM 10 | Giriş | 2 × 12 A (-40 °C ~ +45 °C), 2 × 10 A (+45 °C ~ +60 °C) | Çıkış | 1 × 24 A (-40 °C ~ +45 °C), 1 × 20 A (+45 °C ~ +60 °C) | 2486070000 | 75 | € | 1 |  | https://catalog.weidmueller.com/catalog/Start.do?localeId=en&ObjectID=2486070000
Level 0: Enerji Analizörleri ¦ Güç Kaynağı ¦ Parafudr ¦ PV Çözümleri; Level 1: Güç Kaynakları; Level 2: Diyot Modülleri |  | PRO DM 20 | Giriş | 2 × 24 A (-40 °C ~ +45 °C), 2 × 20 A (+45 °C ~ +60 °C) | Çıkış | 1 × 48 A (-40 °C ~ +45 °C), 1 × 40 A (+45 °C ~ +60 °C) | 2486080000 | 130 | € | 1 |  | https://catalog.weidmueller.com/catalog/Start.do?localeId=en&ObjectID=2486080000
Level 0: Enerji Analizörleri ¦ Güç Kaynağı ¦ Parafudr ¦ PV Çözümleri; Level 1: Güç Kaynakları; Level 2: Diyot Modülleri |  | CP M DM20 | Giriş | 2 X 10 A max veya 1 X 20 A / 24VDC | Çıkış |  | 1222210000 | 95.65 | € | 1 |  | https://catalog.weidmueller.com/catalog/Start.do?localeId=en&ObjectID=1222210000
Level 0: Enerji Analizörleri ¦ Güç Kaynağı ¦ Parafudr ¦ PV Çözümleri; Level 1: Güç Kaynakları; Level 2: Diyot Modülleri |  | CP M DM40 | Giriş | 2 x 20 A max veya 1 X 40 A / 24VDC | Çıkış |  | 1222220000 | 120 | € | 1 |  | https://catalog.weidmueller.com/catalog/Start.do?localeId=en&ObjectID=1222220000
Enerji Analizörleri ¦ Güç Kaynağı ¦ Parafudr ¦ PV Çözümleri | Güç Kaynakları | PROmax Anahtarlamalı Güç Kaynakları |  | Tek Fazlı Sistemler |  |  | PRO MAX 70W 5V 14A | Giriş | 85…277 V AC / 80...370 V DC | Çıkış | 4.5 - 7 V DC / 14 A (Pot) | 1478210000 | 120 | € | 1 |  | https://catalog.weidmueller.com/catalog/Start.do?localeId=en&ObjectID=1478210000
Enerji Analizörleri ¦ Güç Kaynağı ¦ Parafudr ¦ PV Çözümleri | Güç Kaynakları | PROmax Anahtarlamalı Güç Kaynakları |  | Tek Fazlı Sistemler |  |  | PRO MAX 72W 12V 6A | Giriş | 85…277 V AC / 80...370 V DC | Çıkış | 10 - 15 V DC / 6 A (Pot) | 1478220000 | 150 | € | 1 |  | https://catalog.weidmueller.com/catalog/Start.do?localeId=en&ObjectID=1478220000
Enerji Analizörleri ¦ Güç Kaynağı ¦ Parafudr ¦ PV Çözümleri | Güç Kaynakları | PROmax Anahtarlamalı Güç Kaynakları |  | Tek Fazlı Sistemler |  |  | PRO MAX 120W 12V 10A | Giriş | 85…277 V AC / 80...370 V DC | Çıkış | 10 - 15 V DC / 10 A (Pot) | 1478230000 | 225 | € | 1 |  | https://catalog.weidmueller.com/catalog/Start.do?localeId=en&ObjectID=1478230000
Enerji Analizörleri ¦ Güç Kaynağı ¦ Parafudr ¦ PV Çözümleri | Güç Kaynakları | PROmax Anahtarlamalı Güç Kaynakları |  | Tek Fazlı Sistemler |  |  | PRO MAX 72W 24V 3A | Giriş | 85…277 V AC / 80...370 V DC | Çıkış | 22.5 - 29.5 V DC / 3 A (Pot) | 1478100000 | 130 | € | 1 |  | https://catalog.weidmueller.com/catalog/Start.do?localeId=en&ObjectID=1478100000
Enerji Analizörleri ¦ Güç Kaynağı ¦ Parafudr ¦ PV Çözümleri | Güç Kaynakları | PROmax Anahtarlamalı Güç Kaynakları |  | Tek Fazlı Sistemler |  |  | PRO MAX 120W 24V 5A | Giriş | 85…277 V AC / 80...370 V DC | Çıkış | 22.5 - 29.5 V DC / 5 A (Pot) | 1478110000 | 160 | € | 1 |  | https://catalog.weidmueller.com/catalog/Start.do?localeId=en&ObjectID=1478110000
Enerji Analizörleri ¦ Güç Kaynağı ¦ Parafudr ¦ PV Çözümleri | Güç Kaynakları | PROmax Anahtarlamalı Güç Kaynakları |  | Tek Fazlı Sistemler |  |  | PRO MAX 180W 24V 7,5A | Giriş | 85…277 V AC / 80...370 V DC | Çıkış | 22.5 - 29.5 V DC / 7.5 A (Pot) | 1478120000 | 190 | € | 1 |  | https://catalog.weidmueller.com/catalog/Start.do?localeId=en&ObjectID=1478120000
Enerji Analizörleri ¦ Güç Kaynağı ¦ Parafudr ¦ PV Çözümleri | Güç Kaynakları | PROmax Anahtarlamalı Güç Kaynakları |  | Tek Fazlı Sistemler |  |  | PRO MAX 240W 24V 10A | Giriş | 85…277 V AC / 80...370 V DC | Çıkış | 22.5 - 29.5 V DC / 10 A (Pot) | 1478130000 | 270 | € | 1 |  | https://catalog.weidmueller.com/catalog/Start.do?localeId=en&ObjectID=1478130000
Enerji Analizörleri ¦ Güç Kaynağı ¦ Parafudr ¦ PV Çözümleri | Güç Kaynakları | PROmax Anahtarlamalı Güç Kaynakları |  | Tek Fazlı Sistemler |  |  | PRO MAX 480W 24V 20A | Giriş | 85…277 V AC / 80...370 V DC | Çıkış | 22.5 - 29.5 V DC / 20 A (Pot) | 1478140000 | 392 | € | 1 |  | https://catalog.weidmueller.com/catalog/Start.do?localeId=en&ObjectID=1478140000
Enerji Analizörleri ¦ Güç Kaynağı ¦ Parafudr ¦ PV Çözümleri | Güç Kaynakları | PROmax Anahtarlamalı Güç Kaynakları |  | Tek Fazlı Sistemler |  |  | PRO MAX 960W 24V 40A | Giriş | 85…277 V AC / 80...370 V DC | Çıkış | 22.5 - 29.5 V DC / 40 A (Pot) | 1478150000 | 620 | € | 1 |  | https://catalog.weidmueller.com/catalog/Start.do?localeId=en&ObjectID=1478150000
Enerji Analizörleri ¦ Güç Kaynağı ¦ Parafudr ¦ PV Çözümleri | Güç Kaynakları | PROmax Anahtarlamalı Güç Kaynakları |  | Tek Fazlı Sistemler |  |  | PRO MAX 240W 48V 5A | Giriş | 85…277 V AC / 80...370 V DC | Çıkış | 30 - 56 V DC / 5 A (Pot) | 1478240000 | 240 | € | 1 |  | https://catalog.weidmueller.com/catalog/Start.do?localeId=en&ObjectID=1478240000
Enerji Analizörleri ¦ Güç Kaynağı ¦ Parafudr ¦ PV Çözümleri | Güç Kaynakları | PROmax Anahtarlamalı Güç Kaynakları |  | Tek Fazlı Sistemler |  |  | PRO MAX 480W 48V 10A | Giriş | 85…277 V AC / 80...370 V DC | Çıkış | 30 - 56 V DC / 10 A (Pot) | 1478250000 | 450 | € | 1 |  | https://catalog.weidmueller.com/catalog/Start.do?localeId=en&ObjectID=1478250000
Enerji Analizörleri ¦ Güç Kaynağı ¦ Parafudr ¦ PV Çözümleri | Güç Kaynakları | PROmax Anahtarlamalı Güç Kaynakları |  | Tek Fazlı Sistemler |  |  | PRO MAX 960W 48V 20A | Giriş | 85…277 V AC / 80...370 V DC | Çıkış | 30 - 56 V DC / 20 A (Pot) | 1478270000 | 700 | € | 1 |  | https://catalog.weidmueller.com/catalog/Start.do?localeId=en&ObjectID=1478270000
Enerji Analizörleri ¦ Güç Kaynağı ¦ Parafudr ¦ PV Çözümleri | Güç Kaynakları | PROmax Anahtarlamalı Güç Kaynakları |  | Üç Fazlı Sistemler |  |  | PRO MAX3 120W 24V 5A | Giriş | 320-575 VAC/450-800VDC | Çıkış | 22.5 - 29.5 V DC / 5 A (Pot) | 1478170000 | 260 | € | 1 |  | https://catalog.weidmueller.com/catalog/Start.do?localeId=en&ObjectID=1478170000
Enerji Analizörleri ¦ Güç Kaynağı ¦ Parafudr ¦ PV Çözümleri | Güç Kaynakları | PROmax Anahtarlamalı Güç Kaynakları |  | Üç Fazlı Sistemler |  |  | PRO MAX3 240W 24V 10A | Giriş | 320-575 VAC/450-800VDC | Çıkış | 22.5 - 29.5 V DC / 10 A (Pot) | 1478180000 | 310 | € | 1 |  | https://catalog.weidmueller.com/catalog/Start.do?localeId=en&ObjectID=1478180000
Enerji Analizörleri ¦ Güç Kaynağı ¦ Parafudr ¦ PV Çözümleri | Güç Kaynakları | PROmax Anahtarlamalı Güç Kaynakları |  | Üç Fazlı Sistemler |  |  | PRO MAX3 480W 24V 20A | Giriş | 320-575 VAC/450-800VDC | Çıkış | 22.5 - 29.5 V DC / 20 A (Pot) | 1478190000 | 420 | € | 1 |  | https://catalog.weidmueller.com/catalog/Start.do?localeId=en&ObjectID=1478190000
Enerji Analizörleri ¦ Güç Kaynağı ¦ Parafudr ¦ PV Çözümleri | Güç Kaynakları | PROmax Anahtarlamalı Güç Kaynakları |  | Üç Fazlı Sistemler |  |  | PRO MAX3 960W 24V 40A | Giriş | 320-575 VAC/450-800VDC | Çıkış | 22.5 - 29.5 V DC / 40 A (Pot) | 1478200000 | 675 | € | 1 |  | https://catalog.weidmueller.com/catalog/Start.do?localeId=en&ObjectID=1478200000
Level 0: Enerji Analizörleri ¦ Güç Kaynağı ¦ Parafudr ¦ PV Çözümleri; Level 1: Güç Kaynakları; Level 2: Kapasite Modülü |  | CP M CAP | Giriş | 18...30 Vdc | Çıkış |  | 1222240000 | 65 | € | 1 |  | https://catalog.weidmueller.com/catalog/Start.do?localeId=en&ObjectID=1222240000
Level 0: Enerji Analizörleri ¦ Güç Kaynağı ¦ Parafudr ¦ PV Çözümleri; Level 1: Güç Kaynakları; Level 2: PROtop - Dynamic Current Limiting - Single/Paralel Mode - EX Alan İçin |  | PRO TOP1 72W 24V 3A | Giriş | 85…277 V AC / 80 ... 410 V DC | Çıkış | 22.5...29 V DC | 2466850000 | 150 | € | 1 | Not: Diğer EX-PROOF ürünler için bizimle iletişime geçecebilirsiniz. | https://catalog.weidmueller.com/catalog/Start.do?localeId=en&ObjectID=2466850000
Level 0: Enerji Analizörleri ¦ Güç Kaynağı ¦ Parafudr ¦ PV Çözümleri; Level 1: Güç Kaynakları; Level 2: PROtop - Dynamic Current Limiting - Single/Paralel Mode - EX Alan İçin |  | PRO TOP1 120W 24V 5A | Giriş | 85…277 V AC / 80 ... 410 V DC | Çıkış | 22.5...29 V DC | 2466870000 | 190 | € | 1 | Not: Diğer EX-PROOF ürünler için bizimle iletişime geçecebilirsiniz. | https://catalog.weidmueller.com/catalog/Start.do?localeId=en&ObjectID=2466870000
Level 0: Enerji Analizörleri ¦ Güç Kaynağı ¦ Parafudr ¦ PV Çözümleri; Level 1: Güç Kaynakları; Level 2: PROtop - Dynamic Current Limiting - Single/Paralel Mode - EX Alan İçin |  | PRO TOP1 120W 24V 5A EX | Giriş | 85…277 V AC / 80 ... 410 V DC | Çıkış | 22.5...29 V DC | 2466980000 | 200 | € | 1 | Not: Diğer EX-PROOF ürünler için bizimle iletişime geçecebilirsiniz. | https://catalog.weidmueller.com/catalog/Start.do?localeId=en&ObjectID=2466980000
Level 0: Enerji Analizörleri ¦ Güç Kaynağı ¦ Parafudr ¦ PV Çözümleri; Level 1: Güç Kaynakları; Level 2: PROtop - Dynamic Current Limiting - Single/Paralel Mode - EX Alan İçin |  | PRO TOP1 240W 24V 10A | Giriş | 85…277 V AC / 80 ... 410 V DC | Çıkış | 22.5...29 V DC | 2466880000 | 270 | € | 1 | Not: Diğer EX-PROOF ürünler için bizimle iletişime geçecebilirsiniz. | https://catalog.weidmueller.com/catalog/Start.do?localeId=en&ObjectID=2466880000
Level 0: Enerji Analizörleri ¦ Güç Kaynağı ¦ Parafudr ¦ PV Çözümleri; Level 1: Güç Kaynakları; Level 2: PROtop - Dynamic Current Limiting - Single/Paralel Mode - EX Alan İçin |  | PRO TOP1 240W 24V 10A EX | Giriş | 85…277 V AC / 80 ... 410 V DC | Çıkış | 22.5...29 V DC | 2466990000 | 320 | € | 1 | Not: Diğer EX-PROOF ürünler için bizimle iletişime geçecebilirsiniz. | https://catalog.weidmueller.com/catalog/Start.do?localeId=en&ObjectID=2466990000
Level 0: Enerji Analizörleri ¦ Güç Kaynağı ¦ Parafudr ¦ PV Çözümleri; Level 1: Güç Kaynakları; Level 2: PROtop - Dynamic Current Limiting - Single/Paralel Mode - EX Alan İçin |  | PRO TOP1 480W 24V 20A | Giriş | 85…277 V AC / 80 ... 410 V DC | Çıkış | 22.5...29 V DC | 2466890000 | 380 | € | 1 | Not: Diğer EX-PROOF ürünler için bizimle iletişime geçecebilirsiniz. | https://catalog.weidmueller.com/catalog/Start.do?localeId=en&ObjectID=2466890000
Level 0: Enerji Analizörleri ¦ Güç Kaynağı ¦ Parafudr ¦ PV Çözümleri; Level 1: Güç Kaynakları; Level 2: PROtop - Dynamic Current Limiting - Single/Paralel Mode - EX Alan İçin |  | PRO TOP1 480W 24V 20A EX | Giriş | 85…277 V AC / 80 ... 410 V DC | Çıkış | 22.5...29 V DC | 2467000000 | 500 | € | 1 | Not: Diğer EX-PROOF ürünler için bizimle iletişime geçecebilirsiniz. | https://catalog.weidmueller.com/catalog/Start.do?localeId=en&ObjectID=2467000000
Level 0: Enerji Analizörleri ¦ Güç Kaynağı ¦ Parafudr ¦ PV Çözümleri; Level 1: Güç Kaynakları; Level 2: PROtop - Dynamic Current Limiting - Single/Paralel Mode - EX Alan İçin |  | PRO TOP1 960W 24V 40A | Giriş | 85…277 V AC / 80 ... 410 V DC | Çıkış | 22.5...29 V DC | 2466900000 | 800 | € | 1 | Not: Diğer EX-PROOF ürünler için bizimle iletişime geçecebilirsiniz. | https://catalog.weidmueller.com/catalog/Start.do?localeId=en&ObjectID=2466900000
Level 0: Enerji Analizörleri ¦ Güç Kaynağı ¦ Parafudr ¦ PV Çözümleri; Level 1: Güç Kaynakları; Level 2: PROtop - Dynamic Current Limiting - Single/Paralel Mode - EX Alan İçin |  | PRO TOP1 960W 24V 40A EX | Giriş | 85…277 V AC / 80 ... 410 V DC | Çıkış | 22.5...29 V DC | 2467010000 | 850 | € | 1 | Not: Diğer EX-PROOF ürünler için bizimle iletişime geçecebilirsiniz. | https://catalog.weidmueller.com/catalog/Start.do?localeId=en&ObjectID=2467010000
Level 0: Enerji Analizörleri ¦ Güç Kaynağı ¦ Parafudr ¦ PV Çözümleri; Level 1: Güç Kaynakları; Level 2: PROtop - Dynamic Current Limiting - Single/Paralel Mode - EX Alan İçin |  | PRO TOP1 480W 48V 10A | Giriş | 85…277 V AC / 80 ... 410 V DC | Çıkış | 45...56 V DC | 2467030000 | 462 | € | 1 | Not: Diğer EX-PROOF ürünler için bizimle iletişime geçecebilirsiniz. | https://catalog.weidmueller.com/catalog/Start.do?localeId=en&ObjectID=2467030000
Level 0: Enerji Analizörleri ¦ Güç Kaynağı ¦ Parafudr ¦ PV Çözümleri; Level 1: Güç Kaynakları; Level 2: PROtop - Dynamic Current Limiting - Single/Paralel Mode - EX Alan İçin |  | PRO TOP1 960W 48V 20A | Giriş | 85…277 V AC / 80 ... 410 V DC | Çıkış | 45...56 V DC | 2466920000 | 820 | € | 1 | Not: Diğer EX-PROOF ürünler için bizimle iletişime geçecebilirsiniz. | https://catalog.weidmueller.com/catalog/Start.do?localeId=en&ObjectID=2466920000
Level 0: Enerji Analizörleri ¦ Güç Kaynağı ¦ Parafudr ¦ PV Çözümleri; Level 1: Güç Kaynakları; Level 2: PROtop - Dynamic Current Limiting - Single/Paralel Mode - EX Alan İçin |  | PRO TOP1 120W 12V 10A | Giriş | 85…277 V AC / 80 ... 410 V DC | Çıkış | 11...15 V DC | 2466910000 | 225 | € | 1 | Not: Diğer EX-PROOF ürünler için bizimle iletişime geçecebilirsiniz. | https://catalog.weidmueller.com/catalog/Start.do?localeId=en&ObjectID=2466910000
Enerji Analizörleri ¦ Güç Kaynağı ¦ Parafudr ¦ PV Çözümleri | Güç Kaynakları | PROtop - Dynamic Current Limiting - Single/Paralel Mode - EX Alan İçin |  | PROtop Haberleşme Modülü |  |  | PRO COM CAN OPEN | Açıklama | PROTOP CANopen Haberleşme Modülü |  |  | 2467320000 | 65 | € | 1 |  | https://catalog.weidmueller.com/catalog/Start.do?localeId=en&ObjectID=2467320000
Enerji Analizörleri ¦ Güç Kaynağı ¦ Parafudr ¦ PV Çözümleri | Güç Kaynakları | PROtop - Dynamic Current Limiting - Single/Paralel Mode - EX Alan İçin |  | PROtop Haberleşme Modülü |  |  | PRO COM IO-LINK | Açıklama | PROTOP IO-LINK Haberleşme Modülü |  |  | 2587360000 | 84 | € | 1 |  | https://catalog.weidmueller.com/catalog/Start.do?localeId=en&ObjectID=2587360000
Enerji Analizörleri ¦ Güç Kaynağı ¦ Parafudr ¦ PV Çözümleri | Güç Kaynakları | PROtop - Dynamic Current Limiting - Single/Paralel Mode - EX Alan İçin |  | PROtop Haberleşme Kablosu |  |  | PRO CAB SUBD-RJ45 0.5M | Açıklama | 0.5 m (9 pin sub-D konnektör / IP 20 RJ45) |  |  | 2578530000 | 30 | € | 1 |  | https://catalog.weidmueller.com/catalog/Start.do?localeId=en&ObjectID=2578530000
Enerji Analizörleri ¦ Güç Kaynağı ¦ Parafudr ¦ PV Çözümleri | Güç Kaynakları | PROtop - Dynamic Current Limiting - Single/Paralel Mode - EX Alan İçin |  | PROtop Haberleşme Kablosu |  |  | PRO CAB SUBD-RJ45 1.0M | Açıklama | 1 m (9 pin sub-D konnektör / IP 20 RJ45) |  |  | 2578550000 | 27 | € | 1 |  | https://catalog.weidmueller.com/catalog/Start.do?localeId=en&ObjectID=2578550000
Enerji Analizörleri ¦ Güç Kaynağı ¦ Parafudr ¦ PV Çözümleri | Güç Kaynakları | PROtop - Dynamic Current Limiting - Single/Paralel Mode - EX Alan İçin |  | PROtop Haberleşme Kablosu |  |  | PRO CAB SUBD-RJ45 2.5M | Açıklama | 2.5 m (9 pin sub-D konnektör / IP 20 RJ45) |  |  | 2578560000 | 36 | € | 1 |  | https://catalog.weidmueller.com/catalog/Start.do?localeId=en&ObjectID=2578560000
Level 0: Enerji Analizörleri ¦ Güç Kaynağı ¦ Parafudr ¦ PV Çözümleri; Level 1: Güç Kaynakları; Level 2: INSTAPOWER - Anahtarlamalı |  | PRO INSTA 30W 5V 6A | Gİriş | 85 – 264 V AC | Çıkış | 5 V DC / 6 A | 2580210000 | 50 | € | 1 |  | https://catalog.weidmueller.com/catalog/Start.do?localeId=en&ObjectID=2580210000
Level 0: Enerji Analizörleri ¦ Güç Kaynağı ¦ Parafudr ¦ PV Çözümleri; Level 1: Güç Kaynakları; Level 2: INSTAPOWER - Anahtarlamalı |  | PRO INSTA 30W 12V 2.6A | Gİriş | 85 – 264 V AC | Çıkış | 12 V DC / 2.6 A | 2580220000 | 48 | € | 1 |  | https://catalog.weidmueller.com/catalog/Start.do?localeId=en&ObjectID=2580220000
Level 0: Enerji Analizörleri ¦ Güç Kaynağı ¦ Parafudr ¦ PV Çözümleri; Level 1: Güç Kaynakları; Level 2: INSTAPOWER - Anahtarlamalı |  | PRO INSTA 60W 12V 5A | Gİriş | 85 – 264 V AC | Çıkış | 12 V DC / 5 A | 2580240000 | 60 | € | 1 |  | https://catalog.weidmueller.com/catalog/Start.do?localeId=en&ObjectID=2580240000
Level 0: Enerji Analizörleri ¦ Güç Kaynağı ¦ Parafudr ¦ PV Çözümleri; Level 1: Güç Kaynakları; Level 2: INSTAPOWER - Anahtarlamalı |  | PRO INSTA 16W 24V 0.7A | Gİriş | 85 – 264 V AC | Çıkış | 24 V DC / 0.7 A | 2580180000 | 32 | € | 1 |  | https://catalog.weidmueller.com/catalog/Start.do?localeId=en&ObjectID=2580180000
Level 0: Enerji Analizörleri ¦ Güç Kaynağı ¦ Parafudr ¦ PV Çözümleri; Level 1: Güç Kaynakları; Level 2: INSTAPOWER - Anahtarlamalı |  | PRO INSTA 30W 24V 1.3A | Gİriş | 85 – 264 V AC | Çıkış | 24 V DC / 1.3 A | 2580190000 | 48 | € | 1 |  | https://catalog.weidmueller.com/catalog/Start.do?localeId=en&ObjectID=2580190000
Level 0: Enerji Analizörleri ¦ Güç Kaynağı ¦ Parafudr ¦ PV Çözümleri; Level 1: Güç Kaynakları; Level 2: INSTAPOWER - Anahtarlamalı |  | PRO INSTA 60W 24V 2.5A | Gİriş | 85 – 264 V AC | Çıkış | 24 V DC / 2.5 A | 2580230000 | 60 | € | 1 |  | https://catalog.weidmueller.com/catalog/Start.do?localeId=en&ObjectID=2580230000
Level 0: Enerji Analizörleri ¦ Güç Kaynağı ¦ Parafudr ¦ PV Çözümleri; Level 1: Güç Kaynakları; Level 2: INSTAPOWER - Anahtarlamalı |  | PRO INSTA 96W 24V 4A | Gİriş | 85 – 264 V AC | Çıkış | 24 V DC / 3.8 A | 2580260000 | 75 | € | 1 |  | https://catalog.weidmueller.com/catalog/Start.do?localeId=en&ObjectID=2580260000
Level 0: Enerji Analizörleri ¦ Güç Kaynağı ¦ Parafudr ¦ PV Çözümleri; Level 1: Güç Kaynakları; Level 2: INSTAPOWER - Anahtarlamalı |  | PRO INSTA 90W 24V 3.8A | Gİriş | 85 – 264 V AC | Çıkış | 24 V DC / 4 A | 2580250000 | 75 | € | 1 |  | https://catalog.weidmueller.com/catalog/Start.do?localeId=en&ObjectID=2580250000
Level 0: Enerji Analizörleri ¦ Güç Kaynağı ¦ Parafudr ¦ PV Çözümleri; Level 1: Güç Kaynakları; Level 2: INSTAPOWER - Anahtarlamalı |  | PRO INSTA 96W 48V 2A | Gİriş | 85 – 264 V AC | Çıkış | 48 V DC / 2 A | 2580270000 | 75 | € | 1 |  | https://catalog.weidmueller.com/catalog/Start.do?localeId=en&ObjectID=2580270000
Level 0: Enerji Analizörleri ¦ Güç Kaynağı ¦ Parafudr ¦ PV Çözümleri; Level 1: Güç Kaynakları; Level 2: UPS Kontrol - Batarya - Buffer modülleri |  | CP DC UPS 24V 20A/10A | Giriş | UPS Kontrol modülü 24 Vdc, 20 A / 10 A |  |  | 1370050010 | 300 | € | 1 |  | https://catalog.weidmueller.com/catalog/Start.do?localeId=en&ObjectID=1370050010
Level 0: Enerji Analizörleri ¦ Güç Kaynağı ¦ Parafudr ¦ PV Çözümleri; Level 1: Güç Kaynakları; Level 2: UPS Kontrol - Batarya - Buffer modülleri |  | CP DC UPS 24V 40A | Giriş | UPS Kontrol modülü 24 Vdc, 40A |  |  | 1370040010 | 490 | € | 1 |  | https://catalog.weidmueller.com/catalog/Start.do?localeId=en&ObjectID=1370040010
Level 0: Enerji Analizörleri ¦ Güç Kaynağı ¦ Parafudr ¦ PV Çözümleri; Level 1: Güç Kaynakları; Level 2: UPS Kontrol - Batarya - Buffer modülleri |  | CP A BATTERY 24V DC1.3AH | Giriş | Batarya 3min @ 10A |  |  | 1406930000 | 240 | € | 1 |  | https://catalog.weidmueller.com/catalog/Start.do?localeId=en&ObjectID=1406930000
Level 0: Enerji Analizörleri ¦ Güç Kaynağı ¦ Parafudr ¦ PV Çözümleri; Level 1: Güç Kaynakları; Level 2: UPS Kontrol - Batarya - Buffer modülleri |  | CP A BATTERY 24V DC3.4AH | Giriş | Batarya 11,3 min @ 10 A / 5 min @ 20 A |  |  | 1251070000 | 210 | € | 1 |  | https://catalog.weidmueller.com/catalog/Start.do?localeId=en&ObjectID=1251070000
Level 0: Enerji Analizörleri ¦ Güç Kaynağı ¦ Parafudr ¦ PV Çözümleri; Level 1: Güç Kaynakları; Level 2: UPS Kontrol - Batarya - Buffer modülleri |  | CP A BATTERY 24V DC7.2AH | Giriş | Batarya 26,5 min @ 10 A / 11,5 min @ 20 A / 5 min @ 30 A |  |  | 1251080000 | 260 | € | 1 |  | https://catalog.weidmueller.com/catalog/Start.do?localeId=en&ObjectID=1251080000
Level 0: Enerji Analizörleri ¦ Güç Kaynağı ¦ Parafudr ¦ PV Çözümleri; Level 1: Güç Kaynakları; Level 2: UPS Kontrol - Batarya - Buffer modülleri |  | CP A BATTERY 24V DC12AH | Giriş | Batarya 51 min @ 10 A / 22,7 min @ 20 A / 9,2 min @ 30 A |  |  | 1251090000 | 410 | € | 1 |  | https://catalog.weidmueller.com/catalog/Start.do?localeId=en&ObjectID=1251090000
Level 0: Enerji Analizörleri ¦ Güç Kaynağı ¦ Parafudr ¦ PV Çözümleri; Level 1: Güç Kaynakları; Level 2: UPS Kontrol - Batarya - Buffer modülleri |  | CP A BATTERY 24V DC17AH | Giriş | Batarya 81 min @ 10 A / 34,2 min @ 20 A / 13,5 min @ 30 A |  |  | 1251110000 | 470 | € | 1 |  | https://catalog.weidmueller.com/catalog/Start.do?localeId=en&ObjectID=1251110000
Level 0: Enerji Analizörleri ¦ Güç Kaynağı ¦ Parafudr ¦ PV Çözümleri; Level 1: Güç Kaynakları; Level 2: UPS Kontrol - Batarya - Buffer modülleri |  | CP DC BUFFER 24V 20A | Giriş | Buffer modülü 24 Vdc, 20 A, |  |  | 1251220000 | 292 | € | 1 |  | https://catalog.weidmueller.com/catalog/Start.do?localeId=en&ObjectID=1251220000
Level 0: Enerji Analizörleri ¦ Güç Kaynağı ¦ Parafudr ¦ PV Çözümleri; Level 1: Güç Kaynakları; Level 2: DC/DC Dönüştürücü |  | PRO DCDC 120W 24V 5A | Giriş | 24 V DC | Çıkış | 22.5...29.5 V DC 5A | 2001800000 | 155 | € | 1 |  | https://catalog.weidmueller.com/catalog/Start.do?localeId=en&ObjectID=2001800000
Level 0: Enerji Analizörleri ¦ Güç Kaynağı ¦ Parafudr ¦ PV Çözümleri; Level 1: Güç Kaynakları; Level 2: DC/DC Dönüştürücü |  | PRO DCDC 240W 24V 10A | Giriş | 24 V DC | Çıkış | 22.5...29.5 V DC 10A | 2001810000 | 260 | € | 1 |  | https://catalog.weidmueller.com/catalog/Start.do?localeId=en&ObjectID=2001810000
Level 0: Enerji Analizörleri ¦ Güç Kaynağı ¦ Parafudr ¦ PV Çözümleri; Level 1: Güç Kaynakları; Level 2: DC/DC Dönüştürücü |  | PRO DCDC 480W 24V 20A | Giriş | 24 V DC | Çıkış | 22.5...29.5 V DC 20A | 2001820000 | 330 | € | 1 |  | https://catalog.weidmueller.com/catalog/Start.do?localeId=en&ObjectID=2001820000
Level 0: Enerji Analizörleri ¦ Güç Kaynağı ¦ Parafudr ¦ PV Çözümleri; Level 1: Güç Kaynakları; Level 2: DC/DC Dönüştürücü |  | DCDC 24V-120V 230W | Giriş | 24 V DC | Çıkış | 96 V DC / 144 V DC, 2A | 1507190000 | 860 | € | 1 |  | https://catalog.weidmueller.com/catalog/Start.do?localeId=en&ObjectID=1507190000
Level 0: Enerji Analizörleri ¦ Güç Kaynağı ¦ Parafudr ¦ PV Çözümleri; Level 1: Güç Kaynakları; Level 2: PROTOP DC/DC Dönüştürücü | New Product 01.2018 | PRO TOPDC 24V/24V 5A | Giriş | 14 V...31.2 V DC | Çıkış | 22.5...28.8 V DC / 5A | 2627650000 | 360 | € | 1 |  | https://catalog.weidmueller.com/catalog/Start.do?localeId=en&ObjectID=2627650000
Level 0: Enerji Analizörleri ¦ Güç Kaynağı ¦ Parafudr ¦ PV Çözümleri; Level 1: Güç Kaynakları; Level 2: PROTOP DC/DC Dönüştürücü | New Product 01.2018 | PRO TOPDC 24V/24V 10A | Giriş | 15 V...31.2 V DC | Çıkış | 22.5...28.8 V DC / 5A | 2627640000 | 480 | € | 1 |  | https://catalog.weidmueller.com/catalog/Start.do?localeId=en&ObjectID=2627640000
Level 0: Enerji Analizörleri ¦ Güç Kaynağı ¦ Parafudr ¦ PV Çözümleri; Level 1: Güç Kaynakları; Level 2: PROTOP DC/DC Dönüştürücü | New Product 01.2018 | PRO TOPDC 24V/24V 20A | Giriş | 16 V...31.2 V DC | Çıkış | 22.5...28.8 V DC / 5A | 2627630000 | 740 | € | 1 |  | https://catalog.weidmueller.com/catalog/Start.do?localeId=en&ObjectID=2627630000
Level 0: Enerji Analizörleri ¦ Güç Kaynağı ¦ Parafudr ¦ PV Çözümleri; Level 1: Güç Kaynakları; Level 2: PROTOP DC/DC Dönüştürücü | New Product 01.2018 | PRO TOPDC 24V/24V 5A EX | Giriş | 17 V...31.2 V DC | Çıkış | 22.5...28.8 V DC / 5A | 2467290000 | 420 | € | 1 |  | https://catalog.weidmueller.com/catalog/Start.do?localeId=en&ObjectID=2467290000
Level 0: Enerji Analizörleri ¦ Güç Kaynağı ¦ Parafudr ¦ PV Çözümleri; Level 1: Güç Kaynakları; Level 2: PROTOP DC/DC Dönüştürücü | New Product 01.2018 | PRO TOPDC 24V/24V 10A EX | Giriş | 18 V...31.2 V DC | Çıkış | 22.5...28.8 V DC / 5A | 2467300000 | 550 | € | 1 |  | https://catalog.weidmueller.com/catalog/Start.do?localeId=en&ObjectID=2467300000
Level 0: Enerji Analizörleri ¦ Güç Kaynağı ¦ Parafudr ¦ PV Çözümleri; Level 1: Güç Kaynakları; Level 2: PROTOP DC/DC Dönüştürücü | New Product 01.2018 | PRO TOPDC 24V/24V 20A EX | Giriş | 19 V...31.2 V DC | Çıkış | 22.5...28.8 V DC / 5A | 2467310000 | 800 | € | 1 |  | https://catalog.weidmueller.com/catalog/Start.do?localeId=en&ObjectID=2467310000
Level 0: Enerji Analizörleri ¦ Güç Kaynağı ¦ Parafudr ¦ PV Çözümleri; Level 1: Güç Kaynakları; Level 2: PROTOP DC/DC Dönüştürücü | New Product 01.2018 | PRO TOPDC 24V/48V 10A | Giriş | 20 V...31.2 V DC | Çıkış | 45...56 V DC / 10A | 2627660000 | 740 | € | 1 |  | https://catalog.weidmueller.com/catalog/Start.do?localeId=en&ObjectID=2627660000
Level 0: Enerji Analizörleri ¦ Güç Kaynağı ¦ Parafudr ¦ PV Çözümleri; Level 1: Güç Kaynakları; Level 2: Redundancy Modülleri |  | PRO RM 10 10 … 32 V DC | Açıklama | 2 × 10 A Eşit Yük Paylaşımı için Redundancy Modülü |  |  | 2486090000 | 135 | € | 1 |  | https://catalog.weidmueller.com/catalog/Start.do?localeId=en&ObjectID=2486090000
Level 0: Enerji Analizörleri ¦ Güç Kaynağı ¦ Parafudr ¦ PV Çözümleri; Level 1: Güç Kaynakları; Level 2: Redundancy Modülleri |  | PRO RM 20 10 … 32 V DC | Açıklama | 2 × 20 A Eşit Yük Paylaşımı için Redundancy Modülü |  |  | 2486100000 | 180 | € | 1 |  | https://catalog.weidmueller.com/catalog/Start.do?localeId=en&ObjectID=2486100000
Level 0: Enerji Analizörleri ¦ Güç Kaynağı ¦ Parafudr ¦ PV Çözümleri; Level 1: Güç Kaynakları; Level 2: Redundancy Modülleri |  | PRO RM 40 10 … 32 V DC | Açıklama | 2 × 40 A Eşit Yük Paylaşımı için Redundancy Modülü |  |  | 2486110000 | 205 | € | 1 |  | https://catalog.weidmueller.com/catalog/Start.do?localeId=en&ObjectID=2486110000
Level 0: Enerji Analizörleri ¦ Güç Kaynağı ¦ Parafudr ¦ PV Çözümleri; Level 1: Güç Kaynakları; Level 2: FreeCon Wireless Enerji Aktarım Modülü |  | IE-CL240W-PP-BASE | Giriş | Primary Side 24V DC | Çıkış |  | 1547440000 | 1200 | € | 1 |  | https://catalog.weidmueller.com/catalog/Start.do?localeId=en&ObjectID=1547440000
Level 0: Enerji Analizörleri ¦ Güç Kaynağı ¦ Parafudr ¦ PV Çözümleri; Level 1: Güç Kaynakları; Level 2: FreeCon Wireless Enerji Aktarım Modülü |  | IE-CL240W-PP-REMOTE | Giriş | Secondary side 10A-0.5mm | Çıkış |  | 1547450000 | 1000 | € | 1 |  | https://catalog.weidmueller.com/catalog/Start.do?localeId=en&ObjectID=1547450000
Level 0: Enerji Analizörleri ¦ Güç Kaynağı ¦ Parafudr ¦ PV Çözümleri; Level 1: Güç Kaynakları; Level 2: FreeCon Wireless Enerji Aktarım Modülü |  | IE-CL-MOUNT-CLIP | Giriş | Clip Aparatı | Çıkış |  | 1994360000 | Sorunuz | - | 1 |  | https://catalog.weidmueller.com/catalog/Start.do?localeId=en&ObjectID=1994360000
Level 0: Enerji Analizörleri ¦ Güç Kaynağı ¦ Parafudr ¦ PV Çözümleri; Level 1: Güç Kaynakları; Level 2: FreeCon Wireless Enerji Aktarım Modülü |  | IE-CL-MOUNT-PROFILE | Giriş | Montaj Profili | Çıkış |  | 1994370000 | Sorunuz | - | 1 |  | https://catalog.weidmueller.com/catalog/Start.do?localeId=en&ObjectID=1994370000
Level 0: Enerji Analizörleri ¦ Güç Kaynağı ¦ Parafudr ¦ PV Çözümleri; Level 1: Güç Kaynakları; Level 2: topGUARD Elektronik Sigorta Modülleri |  | TGD FIM-C | Açıklama | IO-LINK Eklenebilir Besleme Modülü |  |  | 2625000000 | 105 | € | 1 |  | https://catalog.weidmueller.com/catalog/Start.do?localeId=en&ObjectID=2625000000
Level 0: Enerji Analizörleri ¦ Güç Kaynağı ¦ Parafudr ¦ PV Çözümleri; Level 1: Güç Kaynakları; Level 2: topGUARD Elektronik Sigorta Modülleri |  | TGD ELM-12 | Açıklama | 4-12A Ayarlanabilir Sigorta Modülü |  |  | 2624990000 | 74 | € | 1 |  | https://catalog.weidmueller.com/catalog/Start.do?localeId=en&ObjectID=2624990000
Level 0: Enerji Analizörleri ¦ Güç Kaynağı ¦ Parafudr ¦ PV Çözümleri; Level 1: Güç Kaynakları; Level 2: topGUARD Elektronik Sigorta Modülleri |  | TGD ELM-4 CL2 | Açıklama | 4A Sigorta Modülü |  |  | 2656670000 | 68 | € | 1 |  | https://catalog.weidmueller.com/catalog/Start.do?localeId=en&ObjectID=2656670000
Level 0: Enerji Analizörleri ¦ Güç Kaynağı ¦ Parafudr ¦ PV Çözümleri; Level 1: Güç Kaynakları; Level 2: topGUARD Elektronik Sigorta Modülleri |  | TGD ELM-6 | Açıklama | 1-6A Ayarlanabilir Sigorta Modülü |  |  | 2624980000 | 70 | € | 1 |  | https://catalog.weidmueller.com/catalog/Start.do?localeId=en&ObjectID=2624980000
Level 0: Enerji Analizörleri ¦ Güç Kaynağı ¦ Parafudr ¦ PV Çözümleri; Level 1: Güç Kaynakları; Level 2: topGUARD Elektronik Sigorta Modülleri |  | PRO COM IO-LINK | Açıklama | IO-LINK Haberleşme Modülü |  |  | 2587360000 | 84 | € | 1 |  | https://catalog.weidmueller.com/catalog/Start.do?localeId=en&ObjectID=2587360000
Enerji Analizörleri ¦ Güç Kaynağı ¦ Parafudr ¦ PV Çözümleri | Güç Kaynakları | maxGUARD Elektronik Sigorta Modülleri |  | maxGUARD Besleme Modülleri |  |  | AMG FIM-0 | Açıklama | 18 ... 31.2 V DC, 40A Pasif Dağıtım Blogu |  |  | 2081870000 | 7.15 | € | 1 |  | https://catalog.weidmueller.com/catalog/Start.do?localeId=en&ObjectID=2081870000
Enerji Analizörleri ¦ Güç Kaynağı ¦ Parafudr ¦ PV Çözümleri | Güç Kaynakları | maxGUARD Elektronik Sigorta Modülleri |  | maxGUARD Besleme Modülleri |  |  | AMG FIM-C | Açıklama | 18 ... 31.2 V DC, 40A Dağıtım Blogu, Alarm ve Reset Fonksiyonlu |  |  | 2081880000 | 35 | € | 1 |  | https://catalog.weidmueller.com/catalog/Start.do?localeId=en&ObjectID=2081880000
Enerji Analizörleri ¦ Güç Kaynağı ¦ Parafudr ¦ PV Çözümleri | Güç Kaynakları | maxGUARD Elektronik Sigorta Modülleri |  | maxGUARD Besleme Modülleri |  |  | AMG FIM-0 Ex | Açıklama | 18 ... 31.2 V DC, 40A Pasif Dağıtım Blogu Ex |  |  | 2082530000 | 9 | € | 1 |  | https://catalog.weidmueller.com/catalog/Start.do?localeId=en&ObjectID=2082530000
Enerji Analizörleri ¦ Güç Kaynağı ¦ Parafudr ¦ PV Çözümleri | Güç Kaynakları | maxGUARD Elektronik Sigorta Modülleri |  | maxGUARD Besleme Modülleri |  |  | AMG FIM-C Ex | Açıklama | 18 ... 31.2 V DC, 40A Dağıtım Blogu, Alarm ve Reset Fonksiyonlu Ex |  |  | 2082540000 | 40 | € | 1 |  | https://catalog.weidmueller.com/catalog/Start.do?localeId=en&ObjectID=2082540000
Enerji Analizörleri ¦ Güç Kaynağı ¦ Parafudr ¦ PV Çözümleri | Güç Kaynakları | maxGUARD Elektronik Sigorta Modülleri |  | maxGUARD Elektronik Sigorta Modülleri |  |  | AMG ELM-1F | Açıklama | 1A Sabit Değer |  |  | 2080420000 | 35 | € | 1 |  | https://catalog.weidmueller.com/catalog/Start.do?localeId=en&ObjectID=2080420000
Enerji Analizörleri ¦ Güç Kaynağı ¦ Parafudr ¦ PV Çözümleri | Güç Kaynakları | maxGUARD Elektronik Sigorta Modülleri |  | maxGUARD Elektronik Sigorta Modülleri |  |  | AMG ELM-2F | Açıklama | 2A Sabit Değer |  |  | 2080480000 | 35 | € | 1 |  | https://catalog.weidmueller.com/catalog/Start.do?localeId=en&ObjectID=2080480000
Enerji Analizörleri ¦ Güç Kaynağı ¦ Parafudr ¦ PV Çözümleri | Güç Kaynakları | maxGUARD Elektronik Sigorta Modülleri |  | maxGUARD Elektronik Sigorta Modülleri |  |  | AMG ELM-4F | Açıklama | 4A Sabit Değer |  |  | 2080490000 | 35 | € | 1 |  | https://catalog.weidmueller.com/catalog/Start.do?localeId=en&ObjectID=2080490000
Enerji Analizörleri ¦ Güç Kaynağı ¦ Parafudr ¦ PV Çözümleri | Güç Kaynakları | maxGUARD Elektronik Sigorta Modülleri |  | maxGUARD Elektronik Sigorta Modülleri |  |  | AMG ELM-6F | Açıklama | 6A Sabit Değee |  |  | 2080500000 | 35 | € | 1 |  | https://catalog.weidmueller.com/catalog/Start.do?localeId=en&ObjectID=2080500000
Enerji Analizörleri ¦ Güç Kaynağı ¦ Parafudr ¦ PV Çözümleri | Güç Kaynakları | maxGUARD Elektronik Sigorta Modülleri |  | maxGUARD Elektronik Sigorta Modülleri |  |  | AMG ELM-8F | Açıklama | 8A Sabit Değer |  |  | 2080600000 | 38 | € | 1 |  | https://catalog.weidmueller.com/catalog/Start.do?localeId=en&ObjectID=2080600000
Enerji Analizörleri ¦ Güç Kaynağı ¦ Parafudr ¦ PV Çözümleri | Güç Kaynakları | maxGUARD Elektronik Sigorta Modülleri |  | maxGUARD Elektronik Sigorta Modülleri |  |  | AMG ELM-10F | Açıklama | 10A Sabit Değer |  |  | 2080650000 | 38 | € | 1 |  | https://catalog.weidmueller.com/catalog/Start.do?localeId=en&ObjectID=2080650000
Enerji Analizörleri ¦ Güç Kaynağı ¦ Parafudr ¦ PV Çözümleri | Güç Kaynakları | maxGUARD Elektronik Sigorta Modülleri |  | maxGUARD Elektronik Sigorta Modülleri |  |  | AMG ELM-Q2222 | Açıklama | 4 Kanal 2A sabit |  |  | 2080750000 | 113 | € | 1 |  | https://catalog.weidmueller.com/catalog/Start.do?localeId=en&ObjectID=2080750000
Enerji Analizörleri ¦ Güç Kaynağı ¦ Parafudr ¦ PV Çözümleri | Güç Kaynakları | maxGUARD Elektronik Sigorta Modülleri |  | maxGUARD Elektronik Sigorta Modülleri |  |  | AMG ELM-Q2244 | Açıklama | 4 Kanal 2 x 2A, 2 x 4A |  |  | 2081650000 | 113 | € | 1 |  | https://catalog.weidmueller.com/catalog/Start.do?localeId=en&ObjectID=2081650000
Enerji Analizörleri ¦ Güç Kaynağı ¦ Parafudr ¦ PV Çözümleri | Güç Kaynakları | maxGUARD Elektronik Sigorta Modülleri |  | maxGUARD Elektronik Sigorta Modülleri |  |  | AMG ELM-Q2266 | Açıklama | 4 Kanal 2 x 2A, 2 x 6A |  |  | 2081820000 | 125 | € | 1 |  | https://catalog.weidmueller.com/catalog/Start.do?localeId=en&ObjectID=2081820000
Enerji Analizörleri ¦ Güç Kaynağı ¦ Parafudr ¦ PV Çözümleri | Güç Kaynakları | maxGUARD Elektronik Sigorta Modülleri |  | maxGUARD Elektronik Sigorta Modülleri |  |  | AMG ELM-Q4444 | Açıklama | 4 Kanal 4 x 4A |  |  | 2080880000 | 120 | € | 1 |  | https://catalog.weidmueller.com/catalog/Start.do?localeId=en&ObjectID=2080880000
Enerji Analizörleri ¦ Güç Kaynağı ¦ Parafudr ¦ PV Çözümleri | Güç Kaynakları | maxGUARD Elektronik Sigorta Modülleri |  | maxGUARD Elektronik Sigorta Modülleri |  |  | AMG ELM-Q6666 | Açıklama | 4 Kanal 4 x 6A |  |  | 2080920000 | 125 | € | 1 |  | https://catalog.weidmueller.com/catalog/Start.do?localeId=en&ObjectID=2080920000
Enerji Analizörleri ¦ Güç Kaynağı ¦ Parafudr ¦ PV Çözümleri | Güç Kaynakları | maxGUARD Elektronik Sigorta Modülleri |  | maxGUARD Elektronik Sigorta Modülleri |  |  | AMG ELM-1F CL2 | Açıklama | 1A Sabit Değer, Class 2 aproved |  |  | 2491270000 | 37.15 | € | 1 |  | https://catalog.weidmueller.com/catalog/Start.do?localeId=en&ObjectID=2491270000
Enerji Analizörleri ¦ Güç Kaynağı ¦ Parafudr ¦ PV Çözümleri | Güç Kaynakları | maxGUARD Elektronik Sigorta Modülleri |  | maxGUARD Elektronik Sigorta Modülleri |  |  | AMG ELM-2F CL2 | Açıklama | 2A Sabit Değer, Class 2 aproved |  |  | 2491280000 | 37.15 | € | 1 |  | https://catalog.weidmueller.com/catalog/Start.do?localeId=en&ObjectID=2491280000
Enerji Analizörleri ¦ Güç Kaynağı ¦ Parafudr ¦ PV Çözümleri | Güç Kaynakları | maxGUARD Elektronik Sigorta Modülleri |  | maxGUARD Elektronik Sigorta Modülleri |  |  | AMG ELM-4F CL2 | Açıklama | 4A Sabit Değer, Class 2 aproved |  |  | 2491290000 | 38.5 | € | 1 |  | https://catalog.weidmueller.com/catalog/Start.do?localeId=en&ObjectID=2491290000
Enerji Analizörleri ¦ Güç Kaynağı ¦ Parafudr ¦ PV Çözümleri | Güç Kaynakları | maxGUARD Elektronik Sigorta Modülleri |  | maxGUARD Elektronik Sigorta Modülleri |  |  | AMG ELM-6 | Açıklama | 6A'e Kadar Ayarlanabilir |  |  | 2080360000 | 42.5 | € | 1 |  | https://catalog.weidmueller.com/catalog/Start.do?localeId=en&ObjectID=2080360000
Enerji Analizörleri ¦ Güç Kaynağı ¦ Parafudr ¦ PV Çözümleri | Güç Kaynakları | maxGUARD Elektronik Sigorta Modülleri |  | maxGUARD Elektronik Sigorta Modülleri |  |  | AMG ELM-12 | Açıklama | 12A'e Kadar Ayarlanabilir |  |  | 2080410000 | 48 | € | 1 |  | https://catalog.weidmueller.com/catalog/Start.do?localeId=en&ObjectID=2080410000
Enerji Analizörleri ¦ Güç Kaynağı ¦ Parafudr ¦ PV Çözümleri | Güç Kaynakları | maxGUARD Elektronik Sigorta Modülleri |  | maxGUARD Elektronik Sigorta Modülleri |  |  | AMG ELM-1F EX | Açıklama | 1A Sabit Değer Ex |  |  | 2082040000 | 37.5 | € | 1 |  | https://catalog.weidmueller.com/catalog/Start.do?localeId=en&ObjectID=2082040000
Enerji Analizörleri ¦ Güç Kaynağı ¦ Parafudr ¦ PV Çözümleri | Güç Kaynakları | maxGUARD Elektronik Sigorta Modülleri |  | maxGUARD Elektronik Sigorta Modülleri |  |  | AMG ELM-2F EX | Açıklama | 2A Sabit Değer Ex |  |  | 2082050000 | 37.5 | € | 1 |  | https://catalog.weidmueller.com/catalog/Start.do?localeId=en&ObjectID=2082050000
Enerji Analizörleri ¦ Güç Kaynağı ¦ Parafudr ¦ PV Çözümleri | Güç Kaynakları | maxGUARD Elektronik Sigorta Modülleri |  | maxGUARD Elektronik Sigorta Modülleri |  |  | AMG ELM-4F EX | Açıklama | 4A Sabit Değer Ex |  |  | 2082060000 | 45 | € | 1 |  | https://catalog.weidmueller.com/catalog/Start.do?localeId=en&ObjectID=2082060000
Enerji Analizörleri ¦ Güç Kaynağı ¦ Parafudr ¦ PV Çözümleri | Güç Kaynakları | maxGUARD Elektronik Sigorta Modülleri |  | maxGUARD Elektronik Sigorta Modülleri |  |  | AMG ELM-6F EX | Açıklama | 6A Sabit Değer Ex |  |  | 2082310000 | 48 | € | 1 |  | https://catalog.weidmueller.com/catalog/Start.do?localeId=en&ObjectID=2082310000
Enerji Analizörleri ¦ Güç Kaynağı ¦ Parafudr ¦ PV Çözümleri | Güç Kaynakları | maxGUARD Elektronik Sigorta Modülleri |  | maxGUARD Elektronik Sigorta Modülleri |  |  | AMG ELM-8F EX | Açıklama | 8A Sabit Değer Ex |  |  | 2082320000 | 52 | € | 1 |  | https://catalog.weidmueller.com/catalog/Start.do?localeId=en&ObjectID=2082320000
Enerji Analizörleri ¦ Güç Kaynağı ¦ Parafudr ¦ PV Çözümleri | Güç Kaynakları | maxGUARD Elektronik Sigorta Modülleri |  | maxGUARD Elektronik Sigorta Modülleri |  |  | AMG ELM-10F EX | Açıklama | 10A Sabit Değer Ex |  |  | 2082430000 | 42.5 | € | 1 |  | https://catalog.weidmueller.com/catalog/Start.do?localeId=en&ObjectID=2082430000
Enerji Analizörleri ¦ Güç Kaynağı ¦ Parafudr ¦ PV Çözümleri | Güç Kaynakları | maxGUARD Elektronik Sigorta Modülleri |  | maxGUARD Elektronik Sigorta Modülleri |  |  | AMG ELM-6 EX | Açıklama | 6A'e Kadar Ayarlanabilir Ex |  |  | 2082000000 | 55 | € | 1 |  | https://catalog.weidmueller.com/catalog/Start.do?localeId=en&ObjectID=2082000000
Enerji Analizörleri ¦ Güç Kaynağı ¦ Parafudr ¦ PV Çözümleri | Güç Kaynakları | maxGUARD Elektronik Sigorta Modülleri |  | maxGUARD Elektronik Sigorta Modülleri |  |  | AMG ELM-12 EX | Açıklama | 12A'e Kadar Ayarlanabilir Ex |  |  | 2082010000 | 60 | € | 1 |  | https://catalog.weidmueller.com/catalog/Start.do?localeId=en&ObjectID=2082010000
Enerji Analizörleri ¦ Güç Kaynağı ¦ Parafudr ¦ PV Çözümleri | Güç Kaynakları | maxGUARD Elektronik Sigorta Modülleri |  | maxGUARD Elektronik Yük İzleme |  |  | AMG ELM-6D CO | Açıklama | 6A röle çıkışlı |  |  | 2082440000 | 59.5 | € | 1 |  | https://catalog.weidmueller.com/catalog/Start.do?localeId=en&ObjectID=2082440000
Enerji Analizörleri ¦ Güç Kaynağı ¦ Parafudr ¦ PV Çözümleri | Güç Kaynakları | maxGUARD Elektronik Sigorta Modülleri |  | maxGUARD Elektronik Yük İzleme |  |  | AMG ELM-10D CO | Açıklama | 10A röle çıkışlı |  |  | 2082470000 | 65 | € | 1 |  | https://catalog.weidmueller.com/catalog/Start.do?localeId=en&ObjectID=2082470000
Enerji Analizörleri ¦ Güç Kaynağı ¦ Parafudr ¦ PV Çözümleri | Güç Kaynakları | maxGUARD Elektronik Sigorta Modülleri |  | maxGUARD Potansiyel Dağıtım Klemensleri |  |  | AMG DIS | Açıklama | Ölçme Ayırma Klemensi |  |  | 2123050000 | 4.95 | € | 10 |  | https://catalog.weidmueller.com/catalog/Start.do?localeId=en&ObjectID=2123050000
Enerji Analizörleri ¦ Güç Kaynağı ¦ Parafudr ¦ PV Çözümleri | Güç Kaynakları | maxGUARD Elektronik Sigorta Modülleri |  | maxGUARD Potansiyel Dağıtım Klemensleri |  |  | AMG MD | Açıklama | 4 x Negatif |  |  | 2122930000 | 3 | € | 10 |  | https://catalog.weidmueller.com/catalog/Start.do?localeId=en&ObjectID=2122930000
Enerji Analizörleri ¦ Güç Kaynağı ¦ Parafudr ¦ PV Çözümleri | Güç Kaynakları | maxGUARD Elektronik Sigorta Modülleri |  | maxGUARD Potansiyel Dağıtım Klemensleri |  |  | AMG OD | Açıklama | 2 x Pozitif, 2 x Negatif |  |  | 2122910000 | 3 | € | 10 |  | https://catalog.weidmueller.com/catalog/Start.do?localeId=en&ObjectID=2122910000
Enerji Analizörleri ¦ Güç Kaynağı ¦ Parafudr ¦ PV Çözümleri | Güç Kaynakları | maxGUARD Elektronik Sigorta Modülleri |  | maxGUARD Potansiyel Dağıtım Klemensleri |  |  | AMG PD | Açıklama | 4 x Pozitif |  |  | 2122920000 | 3 | € | 10 |  | https://catalog.weidmueller.com/catalog/Start.do?localeId=en&ObjectID=2122920000
Enerji Analizörleri ¦ Güç Kaynağı ¦ Parafudr ¦ PV Çözümleri | Güç Kaynakları | maxGUARD Elektronik Sigorta Modülleri |  | maxGUARD Potansiyel Dağıtım Klemensleri |  |  | AMG OD EX | Açıklama | 2 x Pozitif, 2 x Negatif Ex |  |  | 2495090000 | 4 | € | 10 |  | https://catalog.weidmueller.com/catalog/Start.do?localeId=en&ObjectID=2495090000
Enerji Analizörleri ¦ Güç Kaynağı ¦ Parafudr ¦ PV Çözümleri | Güç Kaynakları | maxGUARD Elektronik Sigorta Modülleri |  | maxGUARD Potansiyel Dağıtım Klemensleri |  |  | AMG PD EX | Açıklama | 4 x Pozitif Ex |  |  | 2495070000 | 4 | € | 10 |  | https://catalog.weidmueller.com/catalog/Start.do?localeId=en&ObjectID=2495070000
Enerji Analizörleri ¦ Güç Kaynağı ¦ Parafudr ¦ PV Çözümleri | Güç Kaynakları | maxGUARD Elektronik Sigorta Modülleri |  | maxGUARD Potansiyel Dağıtım Klemensleri |  |  | AMG MD EX | Açıklama | 4 x Negatif Ex |  |  | 2495040000 | 4 | € | 10 |  | https://catalog.weidmueller.com/catalog/Start.do?localeId=en&ObjectID=2495040000
Enerji Analizörleri ¦ Güç Kaynağı ¦ Parafudr ¦ PV Çözümleri | Güç Kaynakları | maxGUARD Elektronik Sigorta Modülleri |  | maxGUARD Potansiyel Dağıtım Klemensleri |  |  | AMG XMD EX | Açıklama | 4 x Negatif Ex |  |  | 2495080000 | 3.5 | € | 10 |  | https://catalog.weidmueller.com/catalog/Start.do?localeId=en&ObjectID=2495080000
Enerji Analizörleri ¦ Güç Kaynağı ¦ Parafudr ¦ PV Çözümleri | Güç Kaynakları | maxGUARD Elektronik Sigorta Modülleri |  | maxGUARD Potansiyel Dağıtım Klemensleri |  |  | AMG DIS EX | Açıklama | Ölçme Ayırma Klemensi Ex |  |  | 2495100000 | 6 | € | 10 |  | https://catalog.weidmueller.com/catalog/Start.do?localeId=en&ObjectID=2495100000
Enerji Analizörleri ¦ Güç Kaynağı ¦ Parafudr ¦ PV Çözümleri | Güç Kaynakları | maxGUARD Elektronik Sigorta Modülleri |  | maxGUARD Alarm Modülü |  |  | AMG AM | Açıklama | (2 x NO) |  |  | 2081890000 | 38 | € | 1 |  | https://catalog.weidmueller.com/catalog/Start.do?localeId=en&ObjectID=2081890000
Enerji Analizörleri ¦ Güç Kaynağı ¦ Parafudr ¦ PV Çözümleri | Güç Kaynakları | maxGUARD Elektronik Sigorta Modülleri |  | maxGUARD Alarm Modülü |  |  | AMG AM CO | Açıklama | (2 x NO) Ex |  |  | 2082770000 | 38 | € | 1 |  | https://catalog.weidmueller.com/catalog/Start.do?localeId=en&ObjectID=2082770000
Enerji Analizörleri ¦ Güç Kaynağı ¦ Parafudr ¦ PV Çözümleri | Güç Kaynakları | maxGUARD Elektronik Sigorta Modülleri |  | maxGUARD Kontrol Modülü |  |  | AMG CM | Açıklama | Operasyon duruş ve erken uyarı modülü |  |  | 2081900000 | 35 | € | 1 |  | https://catalog.weidmueller.com/catalog/Start.do?localeId=en&ObjectID=2081900000
Enerji Analizörleri ¦ Güç Kaynağı ¦ Parafudr ¦ PV Çözümleri | Güç Kaynakları | maxGUARD Elektronik Sigorta Modülleri |  | maxGUARD Kontrol Modülü |  |  | AMG CM EX | Açıklama | Operasyon duruş ve erken uyarı modülü Ex |  |  | 2083360000 | 35 | € | 1 |  | https://catalog.weidmueller.com/catalog/Start.do?localeId=en&ObjectID=2083360000
Enerji Analizörleri ¦ Güç Kaynağı ¦ Parafudr ¦ PV Çözümleri | Güç Kaynakları | maxGUARD Elektronik Sigorta Modülleri |  | maxGUARD Aksesuarları |  |  | AMG PP | Açıklama | Ayırma Plakası |  |  | 2123000000 | 1.35 | € | 40 |  | https://catalog.weidmueller.com/catalog/Start.do?localeId=en&ObjectID=2123000000
Enerji Analizörleri ¦ Güç Kaynağı ¦ Parafudr ¦ PV Çözümleri | Güç Kaynakları | maxGUARD Elektronik Sigorta Modülleri |  | maxGUARD Aksesuarları |  |  | AMG EP | Açıklama | Sonlandırma Plakası |  |  | 2495380000 | 3 | € | 30 |  | https://catalog.weidmueller.com/catalog/Start.do?localeId=en&ObjectID=2495380000
Enerji Analizörleri ¦ Güç Kaynağı ¦ Parafudr ¦ PV Çözümleri | Güç Kaynakları | maxGUARD Elektronik Sigorta Modülleri |  | Turuncu Tarak Köprü |  |  | ZQV 4N/2 | Açıklama | 2 pole |  |  | 1527930000 | 6.42 | TL | 60 |  | https://catalog.weidmueller.com/catalog/Start.do?localeId=en&ObjectID=1527930000
Enerji Analizörleri ¦ Güç Kaynağı ¦ Parafudr ¦ PV Çözümleri | Güç Kaynakları | maxGUARD Elektronik Sigorta Modülleri |  | Turuncu Tarak Köprü |  |  | ZQV 4N/3 | Açıklama | 3 pole |  |  | 1527940000 | 11.75 | TL | 60 |  | https://catalog.weidmueller.com/catalog/Start.do?localeId=en&ObjectID=1527940000
Enerji Analizörleri ¦ Güç Kaynağı ¦ Parafudr ¦ PV Çözümleri | Güç Kaynakları | maxGUARD Elektronik Sigorta Modülleri |  | Turuncu Tarak Köprü |  |  | ZQV 4N/4 | Açıklama | 4 pole |  |  | 1527970000 | 17.55 | TL | 60 |  | https://catalog.weidmueller.com/catalog/Start.do?localeId=en&ObjectID=1527970000
Enerji Analizörleri ¦ Güç Kaynağı ¦ Parafudr ¦ PV Çözümleri | Güç Kaynakları | maxGUARD Elektronik Sigorta Modülleri |  | Turuncu Tarak Köprü |  |  | ZQV 4N/5 | Açıklama | 5 pole |  |  | 1527980000 | 23.05 | TL | 60 |  | https://catalog.weidmueller.com/catalog/Start.do?localeId=en&ObjectID=1527980000
Enerji Analizörleri ¦ Güç Kaynağı ¦ Parafudr ¦ PV Çözümleri | Güç Kaynakları | maxGUARD Elektronik Sigorta Modülleri |  | Turuncu Tarak Köprü |  |  | ZQV 4N/6 | Açıklama | 6 pole |  |  | 1527990000 | 28.65 | TL | 20 |  | https://catalog.weidmueller.com/catalog/Start.do?localeId=en&ObjectID=1527990000
Enerji Analizörleri ¦ Güç Kaynağı ¦ Parafudr ¦ PV Çözümleri | Güç Kaynakları | maxGUARD Elektronik Sigorta Modülleri |  | Turuncu Tarak Köprü |  |  | ZQV 4N/7 | Açıklama | 7 pole |  |  | 1528020000 | 34.05 | TL | 20 |  | https://catalog.weidmueller.com/catalog/Start.do?localeId=en&ObjectID=1528020000
Enerji Analizörleri ¦ Güç Kaynağı ¦ Parafudr ¦ PV Çözümleri | Güç Kaynakları | maxGUARD Elektronik Sigorta Modülleri |  | Turuncu Tarak Köprü |  |  | ZQV 4N/8 | Açıklama | 8 pole |  |  | 1528030000 | 39.75 | TL | 20 |  | https://catalog.weidmueller.com/catalog/Start.do?localeId=en&ObjectID=1528030000
Enerji Analizörleri ¦ Güç Kaynağı ¦ Parafudr ¦ PV Çözümleri | Güç Kaynakları | maxGUARD Elektronik Sigorta Modülleri |  | Turuncu Tarak Köprü |  |  | ZQV 4N/9 | Açıklama | 9 pole |  |  | 1528070000 | 44.95 | TL | 20 |  | https://catalog.weidmueller.com/catalog/Start.do?localeId=en&ObjectID=1528070000
Enerji Analizörleri ¦ Güç Kaynağı ¦ Parafudr ¦ PV Çözümleri | Güç Kaynakları | maxGUARD Elektronik Sigorta Modülleri |  | Turuncu Tarak Köprü |  |  | ZQV 4N/10 | Açıklama | 10 pole |  |  | 1528090000 | 51.7 | TL | 20 |  | https://catalog.weidmueller.com/catalog/Start.do?localeId=en&ObjectID=1528090000
Enerji Analizörleri ¦ Güç Kaynağı ¦ Parafudr ¦ PV Çözümleri | Güç Kaynakları | maxGUARD Elektronik Sigorta Modülleri |  | Turuncu Tarak Köprü |  |  | ZQV 4N/50 | Açıklama | 50 pole |  |  | 1528130000 | 295.1 | TL | 5 |  | https://catalog.weidmueller.com/catalog/Start.do?localeId=en&ObjectID=1528130000
Enerji Analizörleri ¦ Güç Kaynağı ¦ Parafudr ¦ PV Çözümleri | Güç Kaynakları | maxGUARD Elektronik Sigorta Modülleri |  | Mavi Tarak Köprü |  |  | ZQV 4N/2 BL | Açıklama | 2 pole |  |  | 1528040000 | 6.34 | TL | 60 |  | https://catalog.weidmueller.com/catalog/Start.do?localeId=en&ObjectID=1528040000
Enerji Analizörleri ¦ Güç Kaynağı ¦ Parafudr ¦ PV Çözümleri | Güç Kaynakları | maxGUARD Elektronik Sigorta Modülleri |  | Mavi Tarak Köprü |  |  | ZQV 4N/3 BL | Açıklama | 3 pole |  |  | 1528080000 | 11.45 | TL | 60 |  | https://catalog.weidmueller.com/catalog/Start.do?localeId=en&ObjectID=1528080000
Enerji Analizörleri ¦ Güç Kaynağı ¦ Parafudr ¦ PV Çözümleri | Güç Kaynakları | maxGUARD Elektronik Sigorta Modülleri |  | Mavi Tarak Köprü |  |  | ZQV 4N/4 BL | Açıklama | 4 pole |  |  | 1528120000 | 17.1 | TL | 60 |  | https://catalog.weidmueller.com/catalog/Start.do?localeId=en&ObjectID=1528120000
Enerji Analizörleri ¦ Güç Kaynağı ¦ Parafudr ¦ PV Çözümleri | Güç Kaynakları | maxGUARD Elektronik Sigorta Modülleri |  | Mavi Tarak Köprü |  |  | ZQV 4N/5 BL | Açıklama | 5 pole |  |  | 1528140000 | 22.4 | TL | 60 |  | https://catalog.weidmueller.com/catalog/Start.do?localeId=en&ObjectID=1528140000
Enerji Analizörleri ¦ Güç Kaynağı ¦ Parafudr ¦ PV Çözümleri | Güç Kaynakları | maxGUARD Elektronik Sigorta Modülleri |  | Mavi Tarak Köprü |  |  | ZQV 4N/6 BL | Açıklama | 6 pole |  |  | 1528170000 | 27.95 | TL | 20 |  | https://catalog.weidmueller.com/catalog/Start.do?localeId=en&ObjectID=1528170000
Enerji Analizörleri ¦ Güç Kaynağı ¦ Parafudr ¦ PV Çözümleri | Güç Kaynakları | maxGUARD Elektronik Sigorta Modülleri |  | Mavi Tarak Köprü |  |  | ZQV 4N/7 BL | Açıklama | 7 pole |  |  | 1528180000 | 33.2 | TL | 20 |  | https://catalog.weidmueller.com/catalog/Start.do?localeId=en&ObjectID=1528180000
Enerji Analizörleri ¦ Güç Kaynağı ¦ Parafudr ¦ PV Çözümleri | Güç Kaynakları | maxGUARD Elektronik Sigorta Modülleri |  | Mavi Tarak Köprü |  |  | ZQV 4N/8 BL | Açıklama | 8 pole |  |  | 1528190000 | 38.7 | TL | 20 |  | https://catalog.weidmueller.com/catalog/Start.do?localeId=en&ObjectID=1528190000
Enerji Analizörleri ¦ Güç Kaynağı ¦ Parafudr ¦ PV Çözümleri | Güç Kaynakları | maxGUARD Elektronik Sigorta Modülleri |  | Mavi Tarak Köprü |  |  | ZQV 4N/9 BL | Açıklama | 9 pole |  |  | 1528220000 | 44 | TL | 20 |  | https://catalog.weidmueller.com/catalog/Start.do?localeId=en&ObjectID=1528220000
Enerji Analizörleri ¦ Güç Kaynağı ¦ Parafudr ¦ PV Çözümleri | Güç Kaynakları | maxGUARD Elektronik Sigorta Modülleri |  | Mavi Tarak Köprü |  |  | ZQV 4N/10 BL | Açıklama | 10 pole |  |  | 1528230000 | 50.35 | TL | 20 |  | https://catalog.weidmueller.com/catalog/Start.do?localeId=en&ObjectID=1528230000
Enerji Analizörleri ¦ Güç Kaynağı ¦ Parafudr ¦ PV Çözümleri | Güç Kaynakları | maxGUARD Elektronik Sigorta Modülleri |  | Mavi Tarak Köprü |  |  | ZQV 4N/50 BL | Açıklama | 50 pole |  |  | 1528240000 | 287.5 | TL | 5 |  | https://catalog.weidmueller.com/catalog/Start.do?localeId=en&ObjectID=1528240000
Enerji Analizörleri ¦ Güç Kaynağı ¦ Parafudr ¦ PV Çözümleri | Güç Kaynakları | maxGUARD Elektronik Sigorta Modülleri |  | Kırmızı Tarak Köprü |  |  | ZQV 4N/2 | Açıklama | 2 pole |  |  | 2460450000 | 6.34 | TL | 60 |  | https://catalog.weidmueller.com/catalog/Start.do?localeId=en&ObjectID=2460450000
Enerji Analizörleri ¦ Güç Kaynağı ¦ Parafudr ¦ PV Çözümleri | Güç Kaynakları | maxGUARD Elektronik Sigorta Modülleri |  | Kırmızı Tarak Köprü |  |  | ZQV 4N/3 | Açıklama | 3 pole |  |  | 2460810000 | 11.45 | TL | 60 |  | https://catalog.weidmueller.com/catalog/Start.do?localeId=en&ObjectID=2460810000
Enerji Analizörleri ¦ Güç Kaynağı ¦ Parafudr ¦ PV Çözümleri | Güç Kaynakları | maxGUARD Elektronik Sigorta Modülleri |  | Kırmızı Tarak Köprü |  |  | ZQV 4N/4 | Açıklama | 4 pole |  |  | 2460800000 | 17.1 | TL | 60 |  | https://catalog.weidmueller.com/catalog/Start.do?localeId=en&ObjectID=2460800000
Enerji Analizörleri ¦ Güç Kaynağı ¦ Parafudr ¦ PV Çözümleri | Güç Kaynakları | maxGUARD Elektronik Sigorta Modülleri |  | Kırmızı Tarak Köprü |  |  | ZQV 4N/5 | Açıklama | 5 pole |  |  | 2460790000 | 22.4 | TL | 60 |  | https://catalog.weidmueller.com/catalog/Start.do?localeId=en&ObjectID=2460790000
Enerji Analizörleri ¦ Güç Kaynağı ¦ Parafudr ¦ PV Çözümleri | Güç Kaynakları | maxGUARD Elektronik Sigorta Modülleri |  | Kırmızı Tarak Köprü |  |  | ZQV 4N/6 | Açıklama | 6 pole |  |  | 2460780000 | 27.95 | TL | 20 |  | https://catalog.weidmueller.com/catalog/Start.do?localeId=en&ObjectID=2460780000
Enerji Analizörleri ¦ Güç Kaynağı ¦ Parafudr ¦ PV Çözümleri | Güç Kaynakları | maxGUARD Elektronik Sigorta Modülleri |  | Kırmızı Tarak Köprü |  |  | ZQV 4N/7 | Açıklama | 7 pole |  |  | 2460770000 | 33.2 | TL | 20 |  | https://catalog.weidmueller.com/catalog/Start.do?localeId=en&ObjectID=2460770000
Enerji Analizörleri ¦ Güç Kaynağı ¦ Parafudr ¦ PV Çözümleri | Güç Kaynakları | maxGUARD Elektronik Sigorta Modülleri |  | Kırmızı Tarak Köprü |  |  | ZQV 4N/8 | Açıklama | 8 pole |  |  | 2460760000 | 38.7 | TL | 20 |  | https://catalog.weidmueller.com/catalog/Start.do?localeId=en&ObjectID=2460760000
Enerji Analizörleri ¦ Güç Kaynağı ¦ Parafudr ¦ PV Çözümleri | Güç Kaynakları | maxGUARD Elektronik Sigorta Modülleri |  | Kırmızı Tarak Köprü |  |  | ZQV 4N/9 | Açıklama | 9 pole |  |  | 2460750000 | 44 | TL | 20 |  | https://catalog.weidmueller.com/catalog/Start.do?localeId=en&ObjectID=2460750000
Enerji Analizörleri ¦ Güç Kaynağı ¦ Parafudr ¦ PV Çözümleri | Güç Kaynakları | maxGUARD Elektronik Sigorta Modülleri |  | Kırmızı Tarak Köprü |  |  | ZQV 4N/10 | Açıklama | 10 pole |  |  | 2460740000 | 50.35 | TL | 20 |  | https://catalog.weidmueller.com/catalog/Start.do?localeId=en&ObjectID=2460740000
Enerji Analizörleri ¦ Güç Kaynağı ¦ Parafudr ¦ PV Çözümleri | Güç Kaynakları | maxGUARD Elektronik Sigorta Modülleri |  | Kırmızı Tarak Köprü |  |  | ZQV 4N/50 | Açıklama | 50 pole |  |  | 2460730000 | 287.5 | TL | 5 |  | https://catalog.weidmueller.com/catalog/Start.do?localeId=en&ObjectID=2460730000
Enerji Analizörleri ¦ Güç Kaynağı ¦ Parafudr ¦ PV Çözümleri | Güç Kaynakları | PRO PM |  | Tek Faz 35W Sistemler |  | New Product 01.2018 | PRO PM 35W 5V 7A | Giriş | 90~264V AC | Çıkış | 5V DC / /7A | 2660200277 | 25.5 | € | 1 |  | https://catalog.weidmueller.com/catalog/Start.do?localeId=en&ObjectID=2660200277
Enerji Analizörleri ¦ Güç Kaynağı ¦ Parafudr ¦ PV Çözümleri | Güç Kaynakları | PRO PM |  | Tek Faz 35W Sistemler |  | New Product 01.2018 | PRO PM 35W 12V 3A | Giriş | 90~264V AC | Çıkış | 12V DC / /3A | 2660200278 | 24.15 | € | 1 |  | https://catalog.weidmueller.com/catalog/Start.do?localeId=en&ObjectID=2660200278
Enerji Analizörleri ¦ Güç Kaynağı ¦ Parafudr ¦ PV Çözümleri | Güç Kaynakları | PRO PM |  | Tek Faz 35W Sistemler |  | New Product 01.2018 | PRO PM 35W 24V 1.5A | Giriş | 90~264V AC | Çıkış | 24V DC / 1.5A | 2660200279 | 23.85 | € | 1 |  | https://catalog.weidmueller.com/catalog/Start.do?localeId=en&ObjectID=2660200279
Enerji Analizörleri ¦ Güç Kaynağı ¦ Parafudr ¦ PV Çözümleri | Güç Kaynakları | PRO PM |  | Tek Faz 35W Sistemler |  | New Product 01.2018 | PRO PM 35W 48V 0.75A | Giriş | 90~264V AC | Çıkış | 48V DC / 0.75A | 2660200280 | 24.05 | € | 1 |  | https://catalog.weidmueller.com/catalog/Start.do?localeId=en&ObjectID=2660200280
Enerji Analizörleri ¦ Güç Kaynağı ¦ Parafudr ¦ PV Çözümleri | Güç Kaynakları | PRO PM |  | Tek Faz 75W Sistemler |  | New Product 01.2018 | PRO PM 75W 5V 14A | Giriş | 90~264V AC | Çıkış | 5V DC / 14A | 2660200281 | 30.95 | € | 1 |  | https://catalog.weidmueller.com/catalog/Start.do?localeId=en&ObjectID=2660200281
Enerji Analizörleri ¦ Güç Kaynağı ¦ Parafudr ¦ PV Çözümleri | Güç Kaynakları | PRO PM |  | Tek Faz 75W Sistemler |  | New Product 01.2018 | PRO PM 75W 12V 6A | Giriş | 90~264V AC | Çıkış | 12V DC / 6A | 2660200282 | 28.5 | € | 1 |  | https://catalog.weidmueller.com/catalog/Start.do?localeId=en&ObjectID=2660200282
Enerji Analizörleri ¦ Güç Kaynağı ¦ Parafudr ¦ PV Çözümleri | Güç Kaynakları | PRO PM |  | Tek Faz 75W Sistemler |  | New Product 01.2018 | PRO PM 75W 24V 3.2A | Giriş | 90~264V AC | Çıkış | 24V DC / 3.2A | 2660200283 | 27.85 | € | 1 |  | https://catalog.weidmueller.com/catalog/Start.do?localeId=en&ObjectID=2660200283
Enerji Analizörleri ¦ Güç Kaynağı ¦ Parafudr ¦ PV Çözümleri | Güç Kaynakları | PRO PM |  | Tek Faz 75W Sistemler |  | New Product 01.2018 | PRO PM 75W 48V 1.6A | Giriş | 90~264V AC | Çıkış | 48V DC / 1.6A | 2660200284 | 28.2 | € | 1 |  | https://catalog.weidmueller.com/catalog/Start.do?localeId=en&ObjectID=2660200284
Enerji Analizörleri ¦ Güç Kaynağı ¦ Parafudr ¦ PV Çözümleri | Güç Kaynakları | PRO PM |  | Tek Faz 100W Sistemler |  | New Product 01.2018 | PRO PM 100W 12V 8.5A | Giriş | 90~264V AC | Çıkış | 12V DC / 8.5A | 2660200285 | 32.75 | € | 1 |  | https://catalog.weidmueller.com/catalog/Start.do?localeId=en&ObjectID=2660200285
Enerji Analizörleri ¦ Güç Kaynağı ¦ Parafudr ¦ PV Çözümleri | Güç Kaynakları | PRO PM |  | Tek Faz 100W Sistemler |  | New Product 01.2018 | PRO PM 100W 24V 4.5A | Giriş | 90~264V AC | Çıkış | 24V DC / 4.5A | 2660200286 | 32.65 | € | 1 |  | https://catalog.weidmueller.com/catalog/Start.do?localeId=en&ObjectID=2660200286
Enerji Analizörleri ¦ Güç Kaynağı ¦ Parafudr ¦ PV Çözümleri | Güç Kaynakları | PRO PM |  | Tek Faz 100W Sistemler |  | New Product 01.2018 | PRO PM 100W 48V 2.3A | Giriş | 90~264V AC | Çıkış | 48V DC / 2.3A | 2660200287 | 32.7 | € | 1 |  | https://catalog.weidmueller.com/catalog/Start.do?localeId=en&ObjectID=2660200287
Enerji Analizörleri ¦ Güç Kaynağı ¦ Parafudr ¦ PV Çözümleri | Güç Kaynakları | PRO PM |  | Tek Faz 150W Sistemler |  | New Product 01.2018 | PRO PM 150W 12V 12.5A | Giriş | 90~132 / 180~264V AC (Switch ile) | Çıkış | 12V DC / 12.5A | 2660200288 | 40.9 | € | 1 |  | https://catalog.weidmueller.com/catalog/Start.do?localeId=en&ObjectID=2660200288
Enerji Analizörleri ¦ Güç Kaynağı ¦ Parafudr ¦ PV Çözümleri | Güç Kaynakları | PRO PM |  | Tek Faz 150W Sistemler |  | New Product 01.2018 | PRO PM 150W 24V 6.5A | Giriş | 90~132 / 180~264V AC (Switch ile) | Çıkış | 24V DC / 6.5A | 2660200289 | 39.65 | € | 1 |  | https://catalog.weidmueller.com/catalog/Start.do?localeId=en&ObjectID=2660200289
Enerji Analizörleri ¦ Güç Kaynağı ¦ Parafudr ¦ PV Çözümleri | Güç Kaynakları | PRO PM |  | Tek Faz 150W Sistemler |  | New Product 01.2018 | PRO PM 150W 48V 3.3A | Giriş | 90~132 / 180~264V AC (Switch ile) | Çıkış | 48V DC / 3.3A | 2660200290 | 40.75 | € | 1 |  | https://catalog.weidmueller.com/catalog/Start.do?localeId=en&ObjectID=2660200290
Enerji Analizörleri ¦ Güç Kaynağı ¦ Parafudr ¦ PV Çözümleri | Güç Kaynakları | PRO PM |  | Tek Faz 250W Sistemler |  | New Product 01.2018 | PRO PM 250W 12V 21A | Giriş | 90~264V AC | Çıkış | 12V DC / 21A | 2660200291 | 71 | € | 1 |  | https://catalog.weidmueller.com/catalog/Start.do?localeId=en&ObjectID=2660200291
Enerji Analizörleri ¦ Güç Kaynağı ¦ Parafudr ¦ PV Çözümleri | Güç Kaynakları | PRO PM |  | Tek Faz 250W Sistemler |  | New Product 01.2018 | PRO PM 250W 24V 10.5A | Giriş | 90~264V AC | Çıkış | 24V DC / 10.5A | 2660200292 | 67.65 | € | 1 |  | https://catalog.weidmueller.com/catalog/Start.do?localeId=en&ObjectID=2660200292
Enerji Analizörleri ¦ Güç Kaynağı ¦ Parafudr ¦ PV Çözümleri | Güç Kaynakları | PRO PM |  | Tek Faz 250W Sistemler |  | New Product 01.2018 | PRO PM 250W 48V 5.2A | Giriş | 90~264V AC | Çıkış | 48V DC / 5.2A | 2660200293 | 70.85 | € | 1 |  | https://catalog.weidmueller.com/catalog/Start.do?localeId=en&ObjectID=2660200293
Enerji Analizörleri ¦ Güç Kaynağı ¦ Parafudr ¦ PV Çözümleri | Güç Kaynakları | PRO PM |  | Tek Faz 350W Sistemler |  | New Product 01.2018 | PRO PM 350W 24V 14.6A | Giriş | 90~264V AC | Çıkış | 24V DC / 14.6A | 2660200294 | 75.6 | € | 1 |  | https://catalog.weidmueller.com/catalog/Start.do?localeId=en&ObjectID=2660200294
Enerji Analizörleri ¦ Güç Kaynağı ¦ Parafudr ¦ PV Çözümleri | Güç Kaynakları | PRO PM |  | Tek Faz 350W Sistemler |  | New Product 01.2018 | PRO PM 350W 48V 7.3A | Giriş | 90~264V AC | Çıkış | 48V DC / 7.3A | 2660200295 | 78.3 | € | 1 |  | https://catalog.weidmueller.com/catalog/Start.do?localeId=en&ObjectID=2660200295
Level 0: Enerji Analizörleri ¦ Güç Kaynağı ¦ Parafudr ¦ PV Çözümleri; Level 1: Aşırı Gerilim Koruma Modülleri; Level 2: Class I+II (B+C) |  | VPU I 1 R LCF 280V/25KA | Açıklama | 8/20 µs deşarj akım:25kA, 1 faz |  |  | 1351570000 | 195 | € | 1 |  | https://catalog.weidmueller.com/catalog/Start.do?localeId=en&ObjectID=1351570000
Level 0: Enerji Analizörleri ¦ Güç Kaynağı ¦ Parafudr ¦ PV Çözümleri; Level 1: Aşırı Gerilim Koruma Modülleri; Level 2: Class I+II (B+C) |  | VPU I 1+1 R LCF 280V/25KA | Açıklama | 8/20 µs deşarj akım:25kA, 1 faz+ 1 Nötr |  |  | 1351740000 | 347 | € | 1 |  | https://catalog.weidmueller.com/catalog/Start.do?localeId=en&ObjectID=1351740000
Level 0: Enerji Analizörleri ¦ Güç Kaynağı ¦ Parafudr ¦ PV Çözümleri; Level 1: Aşırı Gerilim Koruma Modülleri; Level 2: Class I+II (B+C) |  | VPU I 3 R LCF 280V/25KA | Açıklama | 8/20 µs deşarj akım:25kA, 3 faz |  |  | 1351670000 | 558 | € | 1 |  | https://catalog.weidmueller.com/catalog/Start.do?localeId=en&ObjectID=1351670000
Level 0: Enerji Analizörleri ¦ Güç Kaynağı ¦ Parafudr ¦ PV Çözümleri; Level 1: Aşırı Gerilim Koruma Modülleri; Level 2: Class I+II (B+C) |  | VPU I 3+1 R LCF 280V/25KA | Açıklama | 8/20 µs deşarj akım:25kA, 3 faz+1 Nötr |  |  | 1351770000 | 737 | € | 1 |  | https://catalog.weidmueller.com/catalog/Start.do?localeId=en&ObjectID=1351770000
Level 0: Enerji Analizörleri ¦ Güç Kaynağı ¦ Parafudr ¦ PV Çözümleri; Level 1: Aşırı Gerilim Koruma Modülleri; Level 2: Class I+II (B+C) |  | VPU I 1 LCF 280V/35KA | Açıklama | 10/350 µs deşarj akım:35kA |  |  | 1351350000 | 259 | € | 1 |  | https://catalog.weidmueller.com/catalog/Start.do?localeId=en&ObjectID=1351350000
Level 0: Enerji Analizörleri ¦ Güç Kaynağı ¦ Parafudr ¦ PV Çözümleri; Level 1: Aşırı Gerilim Koruma Modülleri; Level 2: Class I+II (B+C) |  | VPU I 1 N-PE 260V/100KA | Açıklama | N-PE,8/20µs deşarj akım:100kA |  |  | 1351920000 | 180 | € | 1 |  | https://catalog.weidmueller.com/catalog/Start.do?localeId=en&ObjectID=1351920000
Level 0: Enerji Analizörleri ¦ Güç Kaynağı ¦ Parafudr ¦ PV Çözümleri; Level 1: Aşırı Gerilim Koruma Modülleri; Level 2: Class I+II (B+C) |  | VPU I 3 LCF 280V/25KA | Açıklama | 8/20 µs deşarj akım:25kA, 3 faz,Tip I+II/Röle çıkışı yok |  |  | 1351690000 | 650 | € | 1 |  | https://catalog.weidmueller.com/catalog/Start.do?localeId=en&ObjectID=1351690000
Level 0: Enerji Analizörleri ¦ Güç Kaynağı ¦ Parafudr ¦ PV Çözümleri; Level 1: Aşırı Gerilim Koruma Modülleri; Level 2: Class I+II (B+C) |  | VPU I 3+1 LCF 280V/25KA | Açıklama | 8/20 µs deşarj akım:25kA, 3 faz+ 1 Nötr,Tip I+II/Röle çıkışı yok |  |  | 1351780000 | 702 | € | 1 |  | https://catalog.weidmueller.com/catalog/Start.do?localeId=en&ObjectID=1351780000
Level 0: Enerji Analizörleri ¦ Güç Kaynağı ¦ Parafudr ¦ PV Çözümleri; Level 1: Aşırı Gerilim Koruma Modülleri; Level 2: Class I+II (B+C) |  | VPU I 1 R 280V/12,5KA | Açıklama | 10/350 µs deşarj akım:12,5kA, 1 faz,Tip I+II, Röle Çıkışlı |  |  | 1352140000 | 80 | € | 1 |  | https://catalog.weidmueller.com/catalog/Start.do?localeId=en&ObjectID=1352140000
Level 0: Enerji Analizörleri ¦ Güç Kaynağı ¦ Parafudr ¦ PV Çözümleri; Level 1: Aşırı Gerilim Koruma Modülleri; Level 2: Class I+II (B+C) |  | VPU I 2 R 280V/12,5KA | Açıklama | 10/350 µs deşarj akım:12,5kA, 2 faz,Tip I+II, Röle Çıkışlı |  |  | 1352170000 | 150 | € | 1 |  | https://catalog.weidmueller.com/catalog/Start.do?localeId=en&ObjectID=1352170000
Level 0: Enerji Analizörleri ¦ Güç Kaynağı ¦ Parafudr ¦ PV Çözümleri; Level 1: Aşırı Gerilim Koruma Modülleri; Level 2: Class I+II (B+C) |  | VPU I 3 R 280V/12,5KA | Açıklama | 10/350 µs deşarj akım:12,5kA, 3 faz,Tip I+II, Röle Çıkışlı |  |  | 1352220000 | 250 | € | 1 |  | https://catalog.weidmueller.com/catalog/Start.do?localeId=en&ObjectID=1352220000
Level 0: Enerji Analizörleri ¦ Güç Kaynağı ¦ Parafudr ¦ PV Çözümleri; Level 1: Aşırı Gerilim Koruma Modülleri; Level 2: Class I+II (B+C) |  | VPU I 4 R 280V/12,5KA | Açıklama | 10/350 µs deşarj akım:12,5kA, 4 faz,Tip I+II, Röle Çıkışlı |  |  | 1352190000 | 289 | € | 1 |  | https://catalog.weidmueller.com/catalog/Start.do?localeId=en&ObjectID=1352190000
Level 0: Enerji Analizörleri ¦ Güç Kaynağı ¦ Parafudr ¦ PV Çözümleri; Level 1: Aşırı Gerilim Koruma Modülleri; Level 2: Class I+II (B+C) |  | VPU I 1 280V/12,5KA | Açıklama | 10/350 µs deşarj akım:12,5kA, 1 faz,Tip I+II, Röle Çıkışı yok |  |  | 1352130000 | 85 | € | 1 |  | https://catalog.weidmueller.com/catalog/Start.do?localeId=en&ObjectID=1352130000
Level 0: Enerji Analizörleri ¦ Güç Kaynağı ¦ Parafudr ¦ PV Çözümleri; Level 1: Aşırı Gerilim Koruma Modülleri; Level 2: Class I+II (B+C) |  | VPU I 2 280V/12,5KA | Açıklama | 10/350 µs deşarj akım:12,5kA, 2 faz,Tip I+II, Röle Çıkışı yok |  |  | 1352150000 | 133 | € | 1 |  | https://catalog.weidmueller.com/catalog/Start.do?localeId=en&ObjectID=1352150000
Level 0: Enerji Analizörleri ¦ Güç Kaynağı ¦ Parafudr ¦ PV Çözümleri; Level 1: Aşırı Gerilim Koruma Modülleri; Level 2: Class I+II (B+C) |  | VPU I 3 280V/12,5KA | Açıklama | 10/350 µs deşarj akım:12,5kA, 3 faz,Tip I+II, Röle Çıkışı yok |  |  | 1352200000 | 193 | € | 1 |  | https://catalog.weidmueller.com/catalog/Start.do?localeId=en&ObjectID=1352200000
Level 0: Enerji Analizörleri ¦ Güç Kaynağı ¦ Parafudr ¦ PV Çözümleri; Level 1: Aşırı Gerilim Koruma Modülleri; Level 2: Class I+II (B+C) |  | VPU I 4 280V/12,5KA | Açıklama | 10/350 µs deşarj akım:12,5kA, 4 faz,Tip I+II, Röle Çıkışı yok |  |  | 1352180000 | 257 | € | 1 |  | https://catalog.weidmueller.com/catalog/Start.do?localeId=en&ObjectID=1352180000
Level 0: Enerji Analizörleri ¦ Güç Kaynağı ¦ Parafudr ¦ PV Çözümleri; Level 1: Aşırı Gerilim Koruma Modülleri; Level 2: Class I+II (B+C) |  | VPU I 3+1 280V/12,5KA | Açıklama | 10/350 µs deşarj akım:12,5kA, 3 faz+ 1 Nötr,Tip I+II, Röle Çıkışı yok |  |  | 1352230000 | 364 | € | 1 |  | https://catalog.weidmueller.com/catalog/Start.do?localeId=en&ObjectID=1352230000
Level 0: Enerji Analizörleri ¦ Güç Kaynağı ¦ Parafudr ¦ PV Çözümleri; Level 1: Aşırı Gerilim Koruma Modülleri; Level 2: Class I+II (B+C) |  | VPU I 3+1 R 280V/12,5KA | Açıklama | 10/350 µs deşarj akım:12,5kA, 3 faz+ 1 Nötr,Tip I+II, Röle Çıkışlı |  |  | 1352240000 | 396 | € | 1 |  | https://catalog.weidmueller.com/catalog/Start.do?localeId=en&ObjectID=1352240000
Level 0: Enerji Analizörleri ¦ Güç Kaynağı ¦ Parafudr ¦ PV Çözümleri; Level 1: Aşırı Gerilim Koruma Modülleri; Level 2: Class II (C Sınıfı) |  | VPU AC II 1 R 300/50 | Açıklama | 8/20 µs deşarj akım:20kA, 1 faz, Tip II, Röle çıkışlı |  |  | 2591030000 | 46 | € | 1 |  | https://catalog.weidmueller.com/catalog/Start.do?localeId=en&ObjectID=2591030000
Level 0: Enerji Analizörleri ¦ Güç Kaynağı ¦ Parafudr ¦ PV Çözümleri; Level 1: Aşırı Gerilim Koruma Modülleri; Level 2: Class II (C Sınıfı) |  | VPU AC II 2 R 300/50 | Açıklama | 8/20 µs deşarj akım:20kA, 2 faz, Tip II, Röle çıkışlı |  |  | 2591050000 | 80 | € | 1 |  | https://catalog.weidmueller.com/catalog/Start.do?localeId=en&ObjectID=2591050000
Level 0: Enerji Analizörleri ¦ Güç Kaynağı ¦ Parafudr ¦ PV Çözümleri; Level 1: Aşırı Gerilim Koruma Modülleri; Level 2: Class II (C Sınıfı) |  | VPU AC II 3 R 300/50 | Açıklama | 8/20 µs deşarj akım:20kA, 3 faz, Tip II, Röle çıkışlı |  |  | 2591170000 | 130 | € | 1 |  | https://catalog.weidmueller.com/catalog/Start.do?localeId=en&ObjectID=2591170000
Level 0: Enerji Analizörleri ¦ Güç Kaynağı ¦ Parafudr ¦ PV Çözümleri; Level 1: Aşırı Gerilim Koruma Modülleri; Level 2: Class II (C Sınıfı) |  | VPU AC II 4 R 300/50 | Açıklama | 8/20 µs deşarj akım:20kA, 4 faz, Tip II, Röle çıkışlı |  |  | 2591150000 | 140 | € | 1 |  | https://catalog.weidmueller.com/catalog/Start.do?localeId=en&ObjectID=2591150000
Level 0: Enerji Analizörleri ¦ Güç Kaynağı ¦ Parafudr ¦ PV Çözümleri; Level 1: Aşırı Gerilim Koruma Modülleri; Level 2: Class II (C Sınıfı) |  | VPU AC II 1 300/50 | Açıklama | 8/20 µs deşarj akım:20kA, 1 faz, Tip II, Röle çıkışı yok |  |  | 2591020000 | 32 | € | 1 |  | https://catalog.weidmueller.com/catalog/Start.do?localeId=en&ObjectID=2591020000
Level 0: Enerji Analizörleri ¦ Güç Kaynağı ¦ Parafudr ¦ PV Çözümleri; Level 1: Aşırı Gerilim Koruma Modülleri; Level 2: Class II (C Sınıfı) |  | VPU AC II 2 300/50 | Açıklama | 8/20 µs deşarj akım:20kA, 2 faz, Tip II, Röle çıkışı yok |  |  | 2591040000 | 72 | € | 1 |  | https://catalog.weidmueller.com/catalog/Start.do?localeId=en&ObjectID=2591040000
Level 0: Enerji Analizörleri ¦ Güç Kaynağı ¦ Parafudr ¦ PV Çözümleri; Level 1: Aşırı Gerilim Koruma Modülleri; Level 2: Class II (C Sınıfı) |  | VPU AC II 3 300/50 | Açıklama | 8/20 µs deşarj akım:20kA, 3 faz, Tip II, Röle çıkışı yok |  |  | 2591160000 | 110 | € | 1 |  | https://catalog.weidmueller.com/catalog/Start.do?localeId=en&ObjectID=2591160000
Level 0: Enerji Analizörleri ¦ Güç Kaynağı ¦ Parafudr ¦ PV Çözümleri; Level 1: Aşırı Gerilim Koruma Modülleri; Level 2: Class II (C Sınıfı) |  | VPU AC II 4 300/50 | Açıklama | 8/20 µs deşarj akım:20kA, 4 faz, Tip II, Röle çıkışı yok |  |  | 2591140000 | 122 | € | 1 |  | https://catalog.weidmueller.com/catalog/Start.do?localeId=en&ObjectID=2591140000
Level 0: Enerji Analizörleri ¦ Güç Kaynağı ¦ Parafudr ¦ PV Çözümleri; Level 1: Aşırı Gerilim Koruma Modülleri; Level 2: Class II (C Sınıfı) TN ve TT sistem |  | VPU AC II 1+1 R 300/50 | Açıklama | 8/20 µs deşarj akım:20kA, 1 faz + 1 Nötr, Tip II, Röle çıkışlı |  |  | 2591070000 | 84 | € | 1 |  | https://catalog.weidmueller.com/catalog/Start.do?localeId=en&ObjectID=2591070000
Level 0: Enerji Analizörleri ¦ Güç Kaynağı ¦ Parafudr ¦ PV Çözümleri; Level 1: Aşırı Gerilim Koruma Modülleri; Level 2: Class II (C Sınıfı) TN ve TT sistem |  | VPU AC II 3+1 R 300/50 | Açıklama | 8/20 µs deşarj akım:20kA, 3 faz + 1 Nötr, Tip II, Röle çıkışlı |  |  | 2591090000 | 150 | € | 1 |  | https://catalog.weidmueller.com/catalog/Start.do?localeId=en&ObjectID=2591090000
Level 0: Enerji Analizörleri ¦ Güç Kaynağı ¦ Parafudr ¦ PV Çözümleri; Level 1: Aşırı Gerilim Koruma Modülleri; Level 2: Class II (C Sınıfı) TN ve TT sistem |  | VPU AC II 1+1 300/50 | Açıklama | 8/20 µs deşarj akım:20kA, 1 faz + 1 Nötr, Tip II, Röle çıkışı yok |  |  | 2591060000 | 72 | € | 1 |  | https://catalog.weidmueller.com/catalog/Start.do?localeId=en&ObjectID=2591060000
Level 0: Enerji Analizörleri ¦ Güç Kaynağı ¦ Parafudr ¦ PV Çözümleri; Level 1: Aşırı Gerilim Koruma Modülleri; Level 2: Class II (C Sınıfı) TN ve TT sistem |  | VPU AC II 3+1 300/50 | Açıklama | 8/20 µs deşarj akım:20kA, 3 faz + 1 Nötr, Tip II, Röle çıkışı yok |  |  | 2591080000 | 119 | € | 1 |  | https://catalog.weidmueller.com/catalog/Start.do?localeId=en&ObjectID=2591080000
Level 0: Enerji Analizörleri ¦ Güç Kaynağı ¦ Parafudr ¦ PV Çözümleri; Level 1: Aşırı Gerilim Koruma Modülleri; Level 2: Class III (D Sınıfı) |  | VPU III R 230V/6KV AC | Açıklama | 8/20 µs deşarj akım:3kA,230VAC, Tip III |  |  | 1351650000 | 80 | € | 1 |  | https://catalog.weidmueller.com/catalog/Start.do?localeId=en&ObjectID=1351650000
Level 0: Enerji Analizörleri ¦ Güç Kaynağı ¦ Parafudr ¦ PV Çözümleri; Level 1: Aşırı Gerilim Koruma Modülleri; Level 2: Class III (D Sınıfı) |  | VPU III R 120V/6KV AC/DC | Açıklama | 8/20 µs deşarj akım:3kA,120VAC/DC, Tip III |  |  | 1351630000 | 69.5 | € | 1 |  | https://catalog.weidmueller.com/catalog/Start.do?localeId=en&ObjectID=1351630000
Level 0: Enerji Analizörleri ¦ Güç Kaynağı ¦ Parafudr ¦ PV Çözümleri; Level 1: Aşırı Gerilim Koruma Modülleri; Level 2: Class III (D Sınıfı) |  | VPU III R 48V/4KV AC/DC | Açıklama | 8/20 µs deşarj akım:2kA,48VAC/DC, Tip III |  |  | 1351600000 | 69.5 | € | 1 |  | https://catalog.weidmueller.com/catalog/Start.do?localeId=en&ObjectID=1351600000
Level 0: Enerji Analizörleri ¦ Güç Kaynağı ¦ Parafudr ¦ PV Çözümleri; Level 1: Aşırı Gerilim Koruma Modülleri; Level 2: Class III (D Sınıfı) |  | VPU III R 24V/4KV AC/DC | Açıklama | 8/20 µs deşarj akım:2kA,24VAC/DC, Tip III |  |  | 1351580000 | 75 | € | 1 |  | https://catalog.weidmueller.com/catalog/Start.do?localeId=en&ObjectID=1351580000
Level 0: Enerji Analizörleri ¦ Güç Kaynağı ¦ Parafudr ¦ PV Çözümleri; Level 1: Aşırı Gerilim Koruma Modülleri; Level 2: Class III (D Sınıfı) |  | VPU III R 12V/4KV AC/DC | Açıklama | 8/20 µs deşarj akım:2kA,12VAC/DC, Tip III |  |  | 1351550000 | 69.5 | € | 1 |  | https://catalog.weidmueller.com/catalog/Start.do?localeId=en&ObjectID=1351550000
Level 0: Enerji Analizörleri ¦ Güç Kaynağı ¦ Parafudr ¦ PV Çözümleri; Level 1: Aşırı Gerilim Koruma Modülleri; Level 2: Class III (D Sınıfı) Seyyar Tip |  | VPU III SO LD+A | Açıklama | Tip III priz koruma, akustik alarm |  |  | 1351700000 | 53.5 | € | 1 |  | https://catalog.weidmueller.com/catalog/Start.do?localeId=en&ObjectID=1351700000
Level 0: Enerji Analizörleri ¦ Güç Kaynağı ¦ Parafudr ¦ PV Çözümleri; Level 1: Aşırı Gerilim Koruma Modülleri; Level 2: Class III (D Sınıfı) Seyyar Tip |  | VPU III SO LD | Açıklama | Tip III priz koruma |  |  | 1351680000 | 53.5 | € | 1 |  | https://catalog.weidmueller.com/catalog/Start.do?localeId=en&ObjectID=1351680000
Level 0: Enerji Analizörleri ¦ Güç Kaynağı ¦ Parafudr ¦ PV Çözümleri; Level 1: Aşırı Gerilim Koruma Modülleri; Level 2: Koaksiyel Kablolar İçin Yıldırım Korumalar |  | BNC Connector / M-F | Açıklama | Video, 8/20 µs deşarj akım:20kA |  |  | 8947820000 | 100 | € | 1 |  | https://catalog.weidmueller.com/catalog/Start.do?localeId=en&ObjectID=8947820000
Level 0: Enerji Analizörleri ¦ Güç Kaynağı ¦ Parafudr ¦ PV Çözümleri; Level 1: Aşırı Gerilim Koruma Modülleri; Level 2: Koaksiyel Kablolar İçin Yıldırım Korumalar |  | N Connector / M-F | Açıklama | GSM, 8/20 µs deşarj akım:20kA |  |  | 8947830000 | 149 | € | 1 |  | https://catalog.weidmueller.com/catalog/Start.do?localeId=en&ObjectID=8947830000
Level 0: Enerji Analizörleri ¦ Güç Kaynağı ¦ Parafudr ¦ PV Çözümleri; Level 1: Aşırı Gerilim Koruma Modülleri; Level 2: Koaksiyel Kablolar İçin Yıldırım Korumalar |  | F Connector / M-F | Açıklama | SAT, 8/20 µs deşarj akım:20kA |  |  | 8947840000 | 135 | € | 1 |  | https://catalog.weidmueller.com/catalog/Start.do?localeId=en&ObjectID=8947840000
Level 0: Enerji Analizörleri ¦ Güç Kaynağı ¦ Parafudr ¦ PV Çözümleri; Level 1: Aşırı Gerilim Koruma Modülleri; Level 2: Koaksiyel Kablolar İçin Yıldırım Korumalar |  | UHF Connector / M-F | Açıklama | Analog, 8/20 µs deşarj akım:20kA |  |  | 8947850000 | 76.4 | € | 1 |  | https://catalog.weidmueller.com/catalog/Start.do?localeId=en&ObjectID=8947850000
Level 0: Enerji Analizörleri ¦ Güç Kaynağı ¦ Parafudr ¦ PV Çözümleri; Level 1: Aşırı Gerilim Koruma Modülleri; Level 2: Aşırı Gerilim İzleme Modülü |  | VARITECTOR LOGGER 30 | Açıklama | LCD, max. puls sayısı: 80, 8/20 µs max. deşarj akım dayanımı 40kA |  |  | 1428780000 | 514 | € | 1 |  | https://catalog.weidmueller.com/catalog/Start.do?localeId=en&ObjectID=1428780000
Level 0: Enerji Analizörleri ¦ Güç Kaynağı ¦ Parafudr ¦ PV Çözümleri; Level 1: Aşırı Gerilim Koruma Modülleri; Level 2: Analog Sinyaler İçin Ani Aşırı Gerilim Korumalar |  | VSPC 1CL 5VDC R | Açıklama | 20 kA, 1 Kanal, Alarm |  |  | 8951530000 | 140 | € | 1 |  | https://catalog.weidmueller.com/catalog/Start.do?localeId=en&ObjectID=8951530000
Level 0: Enerji Analizörleri ¦ Güç Kaynağı ¦ Parafudr ¦ PV Çözümleri; Level 1: Aşırı Gerilim Koruma Modülleri; Level 2: Analog Sinyaler İçin Ani Aşırı Gerilim Korumalar |  | VSPC 1CL 12VDC R | Açıklama | 20 kA, 1 Kanal, Alarm |  |  | 8951540000 | 140 | € | 1 |  | https://catalog.weidmueller.com/catalog/Start.do?localeId=en&ObjectID=8951540000
Level 0: Enerji Analizörleri ¦ Güç Kaynağı ¦ Parafudr ¦ PV Çözümleri; Level 1: Aşırı Gerilim Koruma Modülleri; Level 2: Analog Sinyaler İçin Ani Aşırı Gerilim Korumalar |  | VSPC 1CL 24VDC R | Açıklama | 20 kA, 1 Kanal, Alarm |  |  | 8951550000 | 140 | € | 1 |  | https://catalog.weidmueller.com/catalog/Start.do?localeId=en&ObjectID=8951550000
Level 0: Enerji Analizörleri ¦ Güç Kaynağı ¦ Parafudr ¦ PV Çözümleri; Level 1: Aşırı Gerilim Koruma Modülleri; Level 2: Analog Sinyaler İçin Ani Aşırı Gerilim Korumalar |  | VSPC 1CL 24VAC R | Açıklama | 20 kA, 1 Kanal, Alarm |  |  | 8951560000 | 140 | € | 1 |  | https://catalog.weidmueller.com/catalog/Start.do?localeId=en&ObjectID=8951560000
Level 0: Enerji Analizörleri ¦ Güç Kaynağı ¦ Parafudr ¦ PV Çözümleri; Level 1: Aşırı Gerilim Koruma Modülleri; Level 2: Analog Sinyaler İçin Ani Aşırı Gerilim Korumalar |  | VSPC 2CL 5VDC R | Açıklama | 20 kA, 2 Kanal, Alarm |  |  | 8951460000 | 193 | € | 1 |  | https://catalog.weidmueller.com/catalog/Start.do?localeId=en&ObjectID=8951460000
Level 0: Enerji Analizörleri ¦ Güç Kaynağı ¦ Parafudr ¦ PV Çözümleri; Level 1: Aşırı Gerilim Koruma Modülleri; Level 2: Analog Sinyaler İçin Ani Aşırı Gerilim Korumalar |  | VSPC 2CL 12VDC R | Açıklama | 20 kA, 2 Kanal, Alarm |  |  | 8951470000 | 193 | € | 1 |  | https://catalog.weidmueller.com/catalog/Start.do?localeId=en&ObjectID=8951470000
Level 0: Enerji Analizörleri ¦ Güç Kaynağı ¦ Parafudr ¦ PV Çözümleri; Level 1: Aşırı Gerilim Koruma Modülleri; Level 2: Analog Sinyaler İçin Ani Aşırı Gerilim Korumalar |  | VSPC 2CL 24VDC R | Açıklama | 20 kA, 2 Kanal, Alarm |  |  | 8951480000 | 193 | € | 1 |  | https://catalog.weidmueller.com/catalog/Start.do?localeId=en&ObjectID=8951480000
Level 0: Enerji Analizörleri ¦ Güç Kaynağı ¦ Parafudr ¦ PV Çözümleri; Level 1: Aşırı Gerilim Koruma Modülleri; Level 2: Analog Sinyaler İçin Ani Aşırı Gerilim Korumalar |  | VSPC 1CL 5VDC | Açıklama | 20 kA, 1 Kanal |  |  | 8924420000 | 91 | € | 1 |  | https://catalog.weidmueller.com/catalog/Start.do?localeId=en&ObjectID=8924420000
Level 0: Enerji Analizörleri ¦ Güç Kaynağı ¦ Parafudr ¦ PV Çözümleri; Level 1: Aşırı Gerilim Koruma Modülleri; Level 2: Analog Sinyaler İçin Ani Aşırı Gerilim Korumalar |  | VSPC 1CL 12VDC | Açıklama | 20 kA, 1 Kanal |  |  | 8924450000 | 91 | € | 1 |  | https://catalog.weidmueller.com/catalog/Start.do?localeId=en&ObjectID=8924450000
Level 0: Enerji Analizörleri ¦ Güç Kaynağı ¦ Parafudr ¦ PV Çözümleri; Level 1: Aşırı Gerilim Koruma Modülleri; Level 2: Analog Sinyaler İçin Ani Aşırı Gerilim Korumalar |  | VSPC 1CL 24VDC | Açıklama | 20 kA, 1 Kanal |  |  | 8924480000 | 91 | € | 1 |  | https://catalog.weidmueller.com/catalog/Start.do?localeId=en&ObjectID=8924480000
Level 0: Enerji Analizörleri ¦ Güç Kaynağı ¦ Parafudr ¦ PV Çözümleri; Level 1: Aşırı Gerilim Koruma Modülleri; Level 2: Analog Sinyaler İçin Ani Aşırı Gerilim Korumalar |  | VSPC 1CL 24VAC | Açıklama | 20 kA, 1 Kanal |  |  | 8924500000 | 91 | € | 1 |  | https://catalog.weidmueller.com/catalog/Start.do?localeId=en&ObjectID=8924500000
Level 0: Enerji Analizörleri ¦ Güç Kaynağı ¦ Parafudr ¦ PV Çözümleri; Level 1: Aşırı Gerilim Koruma Modülleri; Level 2: Analog Sinyaler İçin Ani Aşırı Gerilim Korumalar |  | VSPC 1CL 48VAC | Açıklama | 20 kA, 1 Kanal |  |  | 8924520000 | 91 | € | 1 |  | https://catalog.weidmueller.com/catalog/Start.do?localeId=en&ObjectID=8924520000
Level 0: Enerji Analizörleri ¦ Güç Kaynağı ¦ Parafudr ¦ PV Çözümleri; Level 1: Aşırı Gerilim Koruma Modülleri; Level 2: Analog Sinyaler İçin Ani Aşırı Gerilim Korumalar |  | VSPC 1CL 60VAC | Açıklama | 20 kA, 1 Kanal |  |  | 8924530000 | 91 | € | 1 |  | https://catalog.weidmueller.com/catalog/Start.do?localeId=en&ObjectID=8924530000
Level 0: Enerji Analizörleri ¦ Güç Kaynağı ¦ Parafudr ¦ PV Çözümleri; Level 1: Aşırı Gerilim Koruma Modülleri; Level 2: Analog Sinyaler İçin Ani Aşırı Gerilim Korumalar |  | VSPC 2CL 5VDC | Açıklama | 20 kA, 2 Kanal |  |  | 8924400000 | 172 | € | 1 |  | https://catalog.weidmueller.com/catalog/Start.do?localeId=en&ObjectID=8924400000
Level 0: Enerji Analizörleri ¦ Güç Kaynağı ¦ Parafudr ¦ PV Çözümleri; Level 1: Aşırı Gerilim Koruma Modülleri; Level 2: Analog Sinyaler İçin Ani Aşırı Gerilim Korumalar |  | VSPC 2CL 12VDC | Açıklama | 20 kA, 2 Kanal |  |  | 8924440000 | 172 | € | 1 |  | https://catalog.weidmueller.com/catalog/Start.do?localeId=en&ObjectID=8924440000
Level 0: Enerji Analizörleri ¦ Güç Kaynağı ¦ Parafudr ¦ PV Çözümleri; Level 1: Aşırı Gerilim Koruma Modülleri; Level 2: Analog Sinyaler İçin Ani Aşırı Gerilim Korumalar |  | VSPC 2CL 24VDC | Açıklama | 20 kA, 2 Kanal |  |  | 8924470000 | 172 | € | 1 |  | https://catalog.weidmueller.com/catalog/Start.do?localeId=en&ObjectID=8924470000
Level 0: Enerji Analizörleri ¦ Güç Kaynağı ¦ Parafudr ¦ PV Çözümleri; Level 1: Aşırı Gerilim Koruma Modülleri; Level 2: Analog Sinyaler İçin Ani Aşırı Gerilim Korumalar |  | VSPC 2CL 24VAC | Açıklama | 20 kA, 2 Kanal |  |  | 8924490000 | 172 | € | 1 |  | https://catalog.weidmueller.com/catalog/Start.do?localeId=en&ObjectID=8924490000
Level 0: Enerji Analizörleri ¦ Güç Kaynağı ¦ Parafudr ¦ PV Çözümleri; Level 1: Aşırı Gerilim Koruma Modülleri; Level 2: Analog Sinyaler İçin Ani Aşırı Gerilim Korumalar |  | VSPC 2CL 48VAC | Açıklama | 20 kA, 2 Kanal |  |  | 8951490000 | 172 | € | 1 |  | https://catalog.weidmueller.com/catalog/Start.do?localeId=en&ObjectID=8951490000
Level 0: Enerji Analizörleri ¦ Güç Kaynağı ¦ Parafudr ¦ PV Çözümleri; Level 1: Aşırı Gerilim Koruma Modülleri; Level 2: Analog Sinyaler İçin Ani Aşırı Gerilim Korumalar |  | VSPC BASE 1CL R | Açıklama | 1 Kanal, Alarm, Doğrudan Topraklama |  |  | 8951730000 | 42.9 | € | 1 |  | https://catalog.weidmueller.com/catalog/Start.do?localeId=en&ObjectID=8951730000
Level 0: Enerji Analizörleri ¦ Güç Kaynağı ¦ Parafudr ¦ PV Çözümleri; Level 1: Aşırı Gerilim Koruma Modülleri; Level 2: Analog Sinyaler İçin Ani Aşırı Gerilim Korumalar |  | VSPC BASE 1CL FG R | Açıklama | 1 Kanal, Alarm Dolaylı Topraklama |  |  | 8951740000 | 42.9 | € | 1 |  | https://catalog.weidmueller.com/catalog/Start.do?localeId=en&ObjectID=8951740000
Level 0: Enerji Analizörleri ¦ Güç Kaynağı ¦ Parafudr ¦ PV Çözümleri; Level 1: Aşırı Gerilim Koruma Modülleri; Level 2: Analog Sinyaler İçin Ani Aşırı Gerilim Korumalar |  | VSPC BASE 1CL | Açıklama | 1 Kanal, Doğrudan Topraklama |  |  | 8924730000 | 32 | € | 1 |  | https://catalog.weidmueller.com/catalog/Start.do?localeId=en&ObjectID=8924730000
Level 0: Enerji Analizörleri ¦ Güç Kaynağı ¦ Parafudr ¦ PV Çözümleri; Level 1: Aşırı Gerilim Koruma Modülleri; Level 2: Analog Sinyaler İçin Ani Aşırı Gerilim Korumalar |  | VSPC BASE 1CL FG | Açıklama | 1 Kanal, Spark Gap ile Doğrudan |  |  | 8924290000 | 37.5 | € | 1 |  | https://catalog.weidmueller.com/catalog/Start.do?localeId=en&ObjectID=8924290000
Level 0: Enerji Analizörleri ¦ Güç Kaynağı ¦ Parafudr ¦ PV Çözümleri; Level 1: Aşırı Gerilim Koruma Modülleri; Level 2: Analog Sinyaler İçin Ani Aşırı Gerilim Korumalar |  | VSPC BASE 2CL R | Açıklama | 2 Kanal, Alarm, Doğrudan Topraklama |  |  | 8951710000 | 64.25 | € | 1 |  | https://catalog.weidmueller.com/catalog/Start.do?localeId=en&ObjectID=8951710000
Level 0: Enerji Analizörleri ¦ Güç Kaynağı ¦ Parafudr ¦ PV Çözümleri; Level 1: Aşırı Gerilim Koruma Modülleri; Level 2: Analog Sinyaler İçin Ani Aşırı Gerilim Korumalar |  | VSPC BASE 2CL FG R | Açıklama | 2 Kanal, Alarm Dolaylı Topraklama |  |  | 8951720000 | 72.9 | € | 1 |  | https://catalog.weidmueller.com/catalog/Start.do?localeId=en&ObjectID=8951720000
Level 0: Enerji Analizörleri ¦ Güç Kaynağı ¦ Parafudr ¦ PV Çözümleri; Level 1: Aşırı Gerilim Koruma Modülleri; Level 2: Analog Sinyaler İçin Ani Aşırı Gerilim Korumalar |  | VSPC BASE 2CL | Açıklama | 2 Kanal, Doğrudan Topraklama |  |  | 8924710000 | 54.5 | € | 1 |  | https://catalog.weidmueller.com/catalog/Start.do?localeId=en&ObjectID=8924710000
Level 0: Enerji Analizörleri ¦ Güç Kaynağı ¦ Parafudr ¦ PV Çözümleri; Level 1: Aşırı Gerilim Koruma Modülleri; Level 2: Analog Sinyaler İçin Ani Aşırı Gerilim Korumalar |  | VSPC BASE 2CL FG | Açıklama | 2 Kanal Spark Gap ile Doğrudan |  |  | 8924270000 | 58.9 | € | 1 |  | https://catalog.weidmueller.com/catalog/Start.do?localeId=en&ObjectID=8924270000
Level 0: Enerji Analizörleri ¦ Güç Kaynağı ¦ Parafudr ¦ PV Çözümleri; Level 1: Aşırı Gerilim Koruma Modülleri; Level 2: Dijital Sinyal İçin Ani Aşırı Gerilim Korumalar |  | VSPC 2SL 5VDC R | Açıklama | 20 kA, 2 Kanal, Alarm / 5 V DC / 300 mA |  |  | 8951610000 | 140 | € | 1 |  | https://catalog.weidmueller.com/catalog/Start.do?localeId=en&ObjectID=8951610000
Level 0: Enerji Analizörleri ¦ Güç Kaynağı ¦ Parafudr ¦ PV Çözümleri; Level 1: Aşırı Gerilim Koruma Modülleri; Level 2: Dijital Sinyal İçin Ani Aşırı Gerilim Korumalar |  | VSPC 2SL 12VDC R | Açıklama | 20 kA, 2 Kanal, Alarm / 12 V DC / 300 mA |  |  | 8951620000 | 140 | € | 1 |  | https://catalog.weidmueller.com/catalog/Start.do?localeId=en&ObjectID=8951620000
Level 0: Enerji Analizörleri ¦ Güç Kaynağı ¦ Parafudr ¦ PV Çözümleri; Level 1: Aşırı Gerilim Koruma Modülleri; Level 2: Dijital Sinyal İçin Ani Aşırı Gerilim Korumalar |  | VSPC 2SL 24VDC R | Açıklama | 20 kA, 2 Kanal, Alarm / 24 V DC / 300 mA |  |  | 8951630000 | 140 | € | 1 |  | https://catalog.weidmueller.com/catalog/Start.do?localeId=en&ObjectID=8951630000
Level 0: Enerji Analizörleri ¦ Güç Kaynağı ¦ Parafudr ¦ PV Çözümleri; Level 1: Aşırı Gerilim Koruma Modülleri; Level 2: Dijital Sinyal İçin Ani Aşırı Gerilim Korumalar |  | VSPC 2SL 24VAC R | Açıklama | 20 kA, 2 Kanal, Alarm / 24 V AC / 300 mA |  |  | 8951640000 | 140 | € | 1 |  | https://catalog.weidmueller.com/catalog/Start.do?localeId=en&ObjectID=8951640000
Level 0: Enerji Analizörleri ¦ Güç Kaynağı ¦ Parafudr ¦ PV Çözümleri; Level 1: Aşırı Gerilim Koruma Modülleri; Level 2: Dijital Sinyal İçin Ani Aşırı Gerilim Korumalar |  | VSPC 4SL 5VDC R | Açıklama | 20 kA, 4 Kanal, Alarm / 5 V DC / 350 mA |  |  | 8951570000 | 230 | € | 1 |  | https://catalog.weidmueller.com/catalog/Start.do?localeId=en&ObjectID=8951570000
Level 0: Enerji Analizörleri ¦ Güç Kaynağı ¦ Parafudr ¦ PV Çözümleri; Level 1: Aşırı Gerilim Koruma Modülleri; Level 2: Dijital Sinyal İçin Ani Aşırı Gerilim Korumalar |  | VSPC 4SL 12VDC R | Açıklama | 20 kA, 4 Kanal, Alarm / 12 V DC / 300 mA |  |  | 8951580000 | 230 | € | 1 |  | https://catalog.weidmueller.com/catalog/Start.do?localeId=en&ObjectID=8951580000
Level 0: Enerji Analizörleri ¦ Güç Kaynağı ¦ Parafudr ¦ PV Çözümleri; Level 1: Aşırı Gerilim Koruma Modülleri; Level 2: Dijital Sinyal İçin Ani Aşırı Gerilim Korumalar |  | VSPC 4SL 24VDC R | Açıklama | 20 kA, 4 Kanal, Alarm / 24 V DC / 300 mA |  |  | 8951590000 | 230 | € | 1 |  | https://catalog.weidmueller.com/catalog/Start.do?localeId=en&ObjectID=8951590000
Level 0: Enerji Analizörleri ¦ Güç Kaynağı ¦ Parafudr ¦ PV Çözümleri; Level 1: Aşırı Gerilim Koruma Modülleri; Level 2: Dijital Sinyal İçin Ani Aşırı Gerilim Korumalar |  | VSPC 4SL 24VAC R | Açıklama | 20 kA, 4 Kanal, Alarm / 24 V AC / 300 mA |  |  | 8951600000 | 230 | € | 1 |  | https://catalog.weidmueller.com/catalog/Start.do?localeId=en&ObjectID=8951600000
Level 0: Enerji Analizörleri ¦ Güç Kaynağı ¦ Parafudr ¦ PV Çözümleri; Level 1: Aşırı Gerilim Koruma Modülleri; Level 2: Dijital Sinyal İçin Ani Aşırı Gerilim Korumalar |  | VSPC 2SL 5VDC | Açıklama | 20 kA, 2 Kanal / 5 V DC / 300 mA |  |  | 8924210000 | 99.6 | € | 1 |  | https://catalog.weidmueller.com/catalog/Start.do?localeId=en&ObjectID=8924210000
Level 0: Enerji Analizörleri ¦ Güç Kaynağı ¦ Parafudr ¦ PV Çözümleri; Level 1: Aşırı Gerilim Koruma Modülleri; Level 2: Dijital Sinyal İçin Ani Aşırı Gerilim Korumalar |  | VSPC 2SL 12VDC | Açıklama | 20 kA, 2 Kanal / 12 V DC / 300 mA |  |  | 8924230000 | 99.6 | € | 1 |  | https://catalog.weidmueller.com/catalog/Start.do?localeId=en&ObjectID=8924230000
Level 0: Enerji Analizörleri ¦ Güç Kaynağı ¦ Parafudr ¦ PV Çözümleri; Level 1: Aşırı Gerilim Koruma Modülleri; Level 2: Dijital Sinyal İçin Ani Aşırı Gerilim Korumalar |  | VSPC 2SL 24VDC | Açıklama | 20 kA, 2 Kanal / 24 V DC / 300 mA |  |  | 8924330000 | 99.6 | € | 1 |  | https://catalog.weidmueller.com/catalog/Start.do?localeId=en&ObjectID=8924330000
Level 0: Enerji Analizörleri ¦ Güç Kaynağı ¦ Parafudr ¦ PV Çözümleri; Level 1: Aşırı Gerilim Koruma Modülleri; Level 2: Dijital Sinyal İçin Ani Aşırı Gerilim Korumalar |  | VSPC 2SL 24VAC | Açıklama | 20 kA, 2 Kanal / 24 V AC / 300 mA |  |  | 8924350000 | 99.6 | € | 1 |  | https://catalog.weidmueller.com/catalog/Start.do?localeId=en&ObjectID=8924350000
Level 0: Enerji Analizörleri ¦ Güç Kaynağı ¦ Parafudr ¦ PV Çözümleri; Level 1: Aşırı Gerilim Koruma Modülleri; Level 2: Dijital Sinyal İçin Ani Aşırı Gerilim Korumalar |  | VSPC 2SL 48VAC | Açıklama | 20 kA, 2 Kanal / 48 V AC / 250 mA |  |  | 8924370000 | 99.6 | € | 1 |  | https://catalog.weidmueller.com/catalog/Start.do?localeId=en&ObjectID=8924370000
Level 0: Enerji Analizörleri ¦ Güç Kaynağı ¦ Parafudr ¦ PV Çözümleri; Level 1: Aşırı Gerilim Koruma Modülleri; Level 2: Dijital Sinyal İçin Ani Aşırı Gerilim Korumalar |  | VSPC 4SL 5VDC | Açıklama | 20 kA, 4 Kanal / 5 V DC / 350 mA |  |  | 8924200000 | 193 | € | 1 |  | https://catalog.weidmueller.com/catalog/Start.do?localeId=en&ObjectID=8924200000
Level 0: Enerji Analizörleri ¦ Güç Kaynağı ¦ Parafudr ¦ PV Çözümleri; Level 1: Aşırı Gerilim Koruma Modülleri; Level 2: Dijital Sinyal İçin Ani Aşırı Gerilim Korumalar |  | VSPC 4SL 12VDC | Açıklama | 20 kA, 4 Kanal / 12 V DC / 300 mA |  |  | 8924220000 | 193 | € | 1 |  | https://catalog.weidmueller.com/catalog/Start.do?localeId=en&ObjectID=8924220000
Level 0: Enerji Analizörleri ¦ Güç Kaynağı ¦ Parafudr ¦ PV Çözümleri; Level 1: Aşırı Gerilim Koruma Modülleri; Level 2: Dijital Sinyal İçin Ani Aşırı Gerilim Korumalar |  | VSPC 4SL 24VDC | Açıklama | 20 kA, 4 Kanal / 24 V DC / 300 mA |  |  | 8924320000 | 193 | € | 1 |  | https://catalog.weidmueller.com/catalog/Start.do?localeId=en&ObjectID=8924320000
Level 0: Enerji Analizörleri ¦ Güç Kaynağı ¦ Parafudr ¦ PV Çözümleri; Level 1: Aşırı Gerilim Koruma Modülleri; Level 2: Dijital Sinyal İçin Ani Aşırı Gerilim Korumalar |  | VSPC 4SL 24VAC | Açıklama | 20 kA, 4 Kanal / 24 V AC / 300 mA |  |  | 8924340000 | 193 | € | 1 |  | https://catalog.weidmueller.com/catalog/Start.do?localeId=en&ObjectID=8924340000
Level 0: Enerji Analizörleri ¦ Güç Kaynağı ¦ Parafudr ¦ PV Çözümleri; Level 1: Aşırı Gerilim Koruma Modülleri; Level 2: Dijital Sinyal İçin Ani Aşırı Gerilim Korumalar |  | VSPC 4SL 48VAC | Açıklama | 20 kA, 4 Kanal / 48 V AC / 250 mA |  |  | 8924360000 | 193 | € | 1 |  | https://catalog.weidmueller.com/catalog/Start.do?localeId=en&ObjectID=8924360000
Level 0: Enerji Analizörleri ¦ Güç Kaynağı ¦ Parafudr ¦ PV Çözümleri; Level 1: Aşırı Gerilim Koruma Modülleri; Level 2: Dijital Sinyal İçin Ani Aşırı Gerilim Korumalar |  | VSPC 4SL 60VAC | Açıklama | 20 kA, 4 Kanal / 60 V AC / 200 mA |  |  | 8924380000 | 193 | € | 1 |  | https://catalog.weidmueller.com/catalog/Start.do?localeId=en&ObjectID=8924380000
Level 0: Enerji Analizörleri ¦ Güç Kaynağı ¦ Parafudr ¦ PV Çözümleri; Level 1: Aşırı Gerilim Koruma Modülleri; Level 2: Dijital Sinyal İçin Ani Aşırı Gerilim Korumalar |  | VSPC BASE 2SL R | Açıklama | 2 Kanal, Alarm, Doğrudan Topraklama, Taban |  |  | 8951770000 | 42.8 | € | 1 |  | https://catalog.weidmueller.com/catalog/Start.do?localeId=en&ObjectID=8951770000
Level 0: Enerji Analizörleri ¦ Güç Kaynağı ¦ Parafudr ¦ PV Çözümleri; Level 1: Aşırı Gerilim Koruma Modülleri; Level 2: Dijital Sinyal İçin Ani Aşırı Gerilim Korumalar |  | VSPC BASE 2SL FG R | Açıklama | 2 Kanal, Alarm Dolaylı Topraklama,Taban |  |  | 8951780000 | 42.8 | € | 1 |  | https://catalog.weidmueller.com/catalog/Start.do?localeId=en&ObjectID=8951780000
Level 0: Enerji Analizörleri ¦ Güç Kaynağı ¦ Parafudr ¦ PV Çözümleri; Level 1: Aşırı Gerilim Koruma Modülleri; Level 2: Dijital Sinyal İçin Ani Aşırı Gerilim Korumalar |  | VSPC BASE 2SL | Açıklama | 2 Kanal, Spark Gap ile Dolaylı, Taban |  |  | 8924720000 | 32 | € | 1 |  | https://catalog.weidmueller.com/catalog/Start.do?localeId=en&ObjectID=8924720000
Level 0: Enerji Analizörleri ¦ Güç Kaynağı ¦ Parafudr ¦ PV Çözümleri; Level 1: Aşırı Gerilim Koruma Modülleri; Level 2: Dijital Sinyal İçin Ani Aşırı Gerilim Korumalar |  | VSPC BASE 2SL FG | Açıklama | 2 Kanal, Doğrudan Topraklama, Taban |  |  | 8924280000 | 37.5 | € | 1 |  | https://catalog.weidmueller.com/catalog/Start.do?localeId=en&ObjectID=8924280000
Level 0: Enerji Analizörleri ¦ Güç Kaynağı ¦ Parafudr ¦ PV Çözümleri; Level 1: Aşırı Gerilim Koruma Modülleri; Level 2: Dijital Sinyal İçin Ani Aşırı Gerilim Korumalar |  | VSPC BASE 4SL R | Açıklama | 4 Kanal, Alarm Doğrudan Topraklama, Taban |  |  | 8951750000 | 69.5 | € | 1 |  | https://catalog.weidmueller.com/catalog/Start.do?localeId=en&ObjectID=8951750000
Level 0: Enerji Analizörleri ¦ Güç Kaynağı ¦ Parafudr ¦ PV Çözümleri; Level 1: Aşırı Gerilim Koruma Modülleri; Level 2: Dijital Sinyal İçin Ani Aşırı Gerilim Korumalar |  | VSPC BASE 4SL FG R | Açıklama | 4 Kanal, Alarm Dolaylı Topraklama, Taban |  |  | 8951760000 | 69.5 | € | 1 |  | https://catalog.weidmueller.com/catalog/Start.do?localeId=en&ObjectID=8951760000
Level 0: Enerji Analizörleri ¦ Güç Kaynağı ¦ Parafudr ¦ PV Çözümleri; Level 1: Aşırı Gerilim Koruma Modülleri; Level 2: Dijital Sinyal İçin Ani Aşırı Gerilim Korumalar |  | VSPC BASE 4SL | Açıklama | 4 Kanal, Doğrudan Topraklama, Taban |  |  | 8924700000 | 58.9 | € | 1 |  | https://catalog.weidmueller.com/catalog/Start.do?localeId=en&ObjectID=8924700000
Level 0: Enerji Analizörleri ¦ Güç Kaynağı ¦ Parafudr ¦ PV Çözümleri; Level 1: Aşırı Gerilim Koruma Modülleri; Level 2: Dijital Sinyal İçin Ani Aşırı Gerilim Korumalar |  | VSPC BASE 4SL FG | Açıklama | 4 Kanal, Spark Gap ile Dolaylı, Taban |  |  | 8924260000 | 64.5 | € | 1 |  | https://catalog.weidmueller.com/catalog/Start.do?localeId=en&ObjectID=8924260000
Level 0: Enerji Analizörleri ¦ Güç Kaynağı ¦ Parafudr ¦ PV Çözümleri; Level 1: Aşırı Gerilim Koruma Modülleri; Level 2: MCZ Serisi Yıldırım Korumalar |  | MCZ OVP HF 5V 0,3A | Açıklama | 5 V UC / 0,3 A |  |  | 8948620000 | 38 | € | 10 |  | https://catalog.weidmueller.com/catalog/Start.do?localeId=en&ObjectID=8948620000
Level 0: Enerji Analizörleri ¦ Güç Kaynağı ¦ Parafudr ¦ PV Çözümleri; Level 1: Aşırı Gerilim Koruma Modülleri; Level 2: MCZ Serisi Yıldırım Korumalar |  | MCZ OVP HF 12V 0,3A | Açıklama | 12 V UC / 0,3A |  |  | 8948610000 | 38 | € | 10 |  | https://catalog.weidmueller.com/catalog/Start.do?localeId=en&ObjectID=8948610000
Level 0: Enerji Analizörleri ¦ Güç Kaynağı ¦ Parafudr ¦ PV Çözümleri; Level 1: Aşırı Gerilim Koruma Modülleri; Level 2: MCZ Serisi Yıldırım Korumalar |  | MCZ OVP HF 24V 0,3A | Açıklama | 24 V UC / 0,3 A |  |  | 8948600000 | 38 | € | 10 |  | https://catalog.weidmueller.com/catalog/Start.do?localeId=en&ObjectID=8948600000
Level 0: Enerji Analizörleri ¦ Güç Kaynağı ¦ Parafudr ¦ PV Çözümleri; Level 1: Aşırı Gerilim Koruma Modülleri; Level 2: MCZ Serisi Yıldırım Korumalar |  | MCZ OVP CL 24VDC 0,5A | Açıklama | 24 V DC / 0,5 A |  |  | 8448920000 | 40 | € | 10 |  | https://catalog.weidmueller.com/catalog/Start.do?localeId=en&ObjectID=8448920000
Level 0: Enerji Analizörleri ¦ Güç Kaynağı ¦ Parafudr ¦ PV Çözümleri; Level 1: Aşırı Gerilim Koruma Modülleri; Level 2: MCZ Serisi Yıldırım Korumalar |  | MCZ OVP CL 24VAC 0,5A | Açıklama | 24 V AC / 0,5 A |  |  | 8472880000 | 38 | € | 10 |  | https://catalog.weidmueller.com/catalog/Start.do?localeId=en&ObjectID=8472880000
Level 0: Enerji Analizörleri ¦ Güç Kaynağı ¦ Parafudr ¦ PV Çözümleri; Level 1: Aşırı Gerilim Koruma Modülleri; Level 2: MCZ Serisi Yıldırım Korumalar |  | MCZ OVP CL 24VUC 1,25A | Açıklama | 24 V UC / 1,25 A |  |  | 8448960000 | 39.65 | € | 10 |  | https://catalog.weidmueller.com/catalog/Start.do?localeId=en&ObjectID=8448960000
Level 0: Enerji Analizörleri ¦ Güç Kaynağı ¦ Parafudr ¦ PV Çözümleri; Level 1: Aşırı Gerilim Koruma Modülleri; Level 2: MCZ Serisi Yıldırım Korumalar |  | MCZ OVP CL 48VUC 0,5A | Açıklama | 48 V UC / 0,5 A |  |  | 8449000000 | 43.7 | € | 10 |  | https://catalog.weidmueller.com/catalog/Start.do?localeId=en&ObjectID=8449000000
Level 0: Enerji Analizörleri ¦ Güç Kaynağı ¦ Parafudr ¦ PV Çözümleri; Level 1: Aşırı Gerilim Koruma Modülleri; Level 2: MCZ Serisi Yıldırım Korumalar |  | MCZ OVP CL 48VUC 1,25A | Açıklama | 48 V UC / 1,25 A |  |  | 8449040000 | 53.1 | € | 10 |  | https://catalog.weidmueller.com/catalog/Start.do?localeId=en&ObjectID=8449040000
Level 0: Enerji Analizörleri ¦ Güç Kaynağı ¦ Parafudr ¦ PV Çözümleri; Level 1: Aşırı Gerilim Koruma Modülleri; Level 2: MCZ Serisi Yıldırım Korumalar |  | MCZ OVP CL FG 24VUC 0,5A | Açıklama | 24 V UC / 0,5 A |  |  | 8704240000 | 53.4 | € | 10 |  | https://catalog.weidmueller.com/catalog/Start.do?localeId=en&ObjectID=8704240000
Level 0: Enerji Analizörleri ¦ Güç Kaynağı ¦ Parafudr ¦ PV Çözümleri; Level 1: Aşırı Gerilim Koruma Modülleri; Level 2: MCZ Serisi Yıldırım Korumalar |  | MCZ OVP SL 24VDC 0,5A | Açıklama | 24 V DC / 0,5 A |  |  | 8448940000 | 40 | € | 10 |  | https://catalog.weidmueller.com/catalog/Start.do?localeId=en&ObjectID=8448940000
Level 0: Enerji Analizörleri ¦ Güç Kaynağı ¦ Parafudr ¦ PV Çözümleri; Level 1: Aşırı Gerilim Koruma Modülleri; Level 2: MCZ Serisi Yıldırım Korumalar |  | MCZ OVP SL 24VUC 1,25A | Açıklama | 24 V UC / 1,25 A |  |  | 8448970000 | 39.75 | € | 10 |  | https://catalog.weidmueller.com/catalog/Start.do?localeId=en&ObjectID=8448970000
Level 0: Enerji Analizörleri ¦ Güç Kaynağı ¦ Parafudr ¦ PV Çözümleri; Level 1: Aşırı Gerilim Koruma Modülleri; Level 2: MCZ Serisi Yıldırım Korumalar |  | MCZ OVP SL 48VUC 0,5A | Açıklama | 48 V UC / 0,5 A |  |  | 8449030000 | 44.85 | € | 10 |  | https://catalog.weidmueller.com/catalog/Start.do?localeId=en&ObjectID=8449030000
Level 0: Enerji Analizörleri ¦ Güç Kaynağı ¦ Parafudr ¦ PV Çözümleri; Level 1: Aşırı Gerilim Koruma Modülleri; Level 2: MCZ Serisi Yıldırım Korumalar |  | MCZ OVP SL 48VUC 1,25A | Açıklama | 48 V UC / 1,25 A |  |  | 8449050000 | 46.35 | € | 10 |  | https://catalog.weidmueller.com/catalog/Start.do?localeId=en&ObjectID=8449050000
Level 0: Enerji Analizörleri ¦ Güç Kaynağı ¦ Parafudr ¦ PV Çözümleri; Level 1: Aşırı Gerilim Koruma Modülleri; Level 2: MCZ Serisi Yıldırım Korumalar |  | MCZ OVP SL FG 24VUC 0,5A | Açıklama | 24 V UC / 0,5 A |  |  | 8823280000 | 44.25 | € | 10 |  | https://catalog.weidmueller.com/catalog/Start.do?localeId=en&ObjectID=8823280000
Level 0: Enerji Analizörleri ¦ Güç Kaynağı ¦ Parafudr ¦ PV Çözümleri; Level 1: Aşırı Gerilim Koruma Modülleri; Level 2: MCZ Serisi Yıldırım Korumalar |  | MCZ OVP VARISTOR S10K30 | Açıklama | 24 V AC / 24 V DC / 16 A |  |  | 8449140000 | 24.4 | € | 10 |  | https://catalog.weidmueller.com/catalog/Start.do?localeId=en&ObjectID=8449140000
Level 0: Enerji Analizörleri ¦ Güç Kaynağı ¦ Parafudr ¦ PV Çözümleri; Level 1: Aşırı Gerilim Koruma Modülleri; Level 2: MCZ Serisi Yıldırım Korumalar |  | MCZ OVP TAZ DIODE 24VDC | Açıklama | 24 V DC / 16 A |  |  | 8449150000 | 24.8 | € | 10 |  | https://catalog.weidmueller.com/catalog/Start.do?localeId=en&ObjectID=8449150000
Level 0: Enerji Analizörleri ¦ Güç Kaynağı ¦ Parafudr ¦ PV Çözümleri; Level 1: Aşırı Gerilim Koruma Modülleri; Level 2: MCZ Serisi Yıldırım Korumalar |  | MCZ OVP TAZ DIODE 24VUC | Açıklama | 24 V UC / 16 A |  |  | 8449160000 | 23.8 | € | 10 |  | https://catalog.weidmueller.com/catalog/Start.do?localeId=en&ObjectID=8449160000
Enerji Analizörleri ¦ Güç Kaynağı ¦ Parafudr ¦ PV Çözümleri | Aşırı Gerilim Koruma Modülleri | Varitector - Patlayıcı Ortamlar için Ani Aşırı Gerilim Korumaları |  | Analog Sinyal Korumaları |  |  | VSPC 1CL 5VDC EX | Açıklama | 20 kA, 1 Kanal, 5Vdc |  |  | 8953660000 | 129 | € | 1 |  | https://catalog.weidmueller.com/catalog/Start.do?localeId=en&ObjectID=8953660000
Enerji Analizörleri ¦ Güç Kaynağı ¦ Parafudr ¦ PV Çözümleri | Aşırı Gerilim Koruma Modülleri | Varitector - Patlayıcı Ortamlar için Ani Aşırı Gerilim Korumaları |  | Analog Sinyal Korumaları |  |  | VSPC 1CL 12VDC EX | Açıklama | 20 kA, 1 Kanal, 12Vdc |  |  | 8953590000 | 129 | € | 1 |  | https://catalog.weidmueller.com/catalog/Start.do?localeId=en&ObjectID=8953590000
Enerji Analizörleri ¦ Güç Kaynağı ¦ Parafudr ¦ PV Çözümleri | Aşırı Gerilim Koruma Modülleri | Varitector - Patlayıcı Ortamlar için Ani Aşırı Gerilim Korumaları |  | Analog Sinyal Korumaları |  |  | VSPC 1CL 24VDC EX | Açıklama | 20 kA, 1 Kanal, 24Vdc |  |  | 8953600000 | 129 | € | 1 |  | https://catalog.weidmueller.com/catalog/Start.do?localeId=en&ObjectID=8953600000
Enerji Analizörleri ¦ Güç Kaynağı ¦ Parafudr ¦ PV Çözümleri | Aşırı Gerilim Koruma Modülleri | Varitector - Patlayıcı Ortamlar için Ani Aşırı Gerilim Korumaları |  | Analog Sinyal Korumaları |  |  | VSPC 2CL 24VDC EX | Açıklama | 20 kA, 2 Kanal, 24Vdc |  |  | 8953720000 | 193 | € | 1 |  | https://catalog.weidmueller.com/catalog/Start.do?localeId=en&ObjectID=8953720000
Enerji Analizörleri ¦ Güç Kaynağı ¦ Parafudr ¦ PV Çözümleri | Aşırı Gerilim Koruma Modülleri | Varitector - Patlayıcı Ortamlar için Ani Aşırı Gerilim Korumaları |  | Analog Sinyal Korumaları |  |  | VSPC BASE 1CL FG EX | Açıklama | 1 Kanal, Taban |  |  | 8951810000 | 53.5 | € | 1 |  | https://catalog.weidmueller.com/catalog/Start.do?localeId=en&ObjectID=8951810000
Enerji Analizörleri ¦ Güç Kaynağı ¦ Parafudr ¦ PV Çözümleri | Aşırı Gerilim Koruma Modülleri | Varitector - Patlayıcı Ortamlar için Ani Aşırı Gerilim Korumaları |  | Analog Sinyal Korumaları |  |  | VSPC BASE 2CL FG EX | Açıklama | 2 Kanal, Taban |  |  | 8951820000 | 85.7 | € | 1 |  | https://catalog.weidmueller.com/catalog/Start.do?localeId=en&ObjectID=8951820000
Enerji Analizörleri ¦ Güç Kaynağı ¦ Parafudr ¦ PV Çözümleri | Aşırı Gerilim Koruma Modülleri | Varitector - Patlayıcı Ortamlar için Ani Aşırı Gerilim Korumaları |  | Dijital Sinyal Korumaları |  |  | VSPC 2SL 12VDC EX | Açıklama | 20 kA, 2 Kanal, 12VDC |  |  | 8953620000 | 129 | € | 1 |  | https://catalog.weidmueller.com/catalog/Start.do?localeId=en&ObjectID=8953620000
Enerji Analizörleri ¦ Güç Kaynağı ¦ Parafudr ¦ PV Çözümleri | Aşırı Gerilim Koruma Modülleri | Varitector - Patlayıcı Ortamlar için Ani Aşırı Gerilim Korumaları |  | Dijital Sinyal Korumaları |  |  | VSPC 2SL 24VDC EX | Açıklama | 20 kA, 2 Kanal, 24VDC |  |  | 8953670000 | 129 | € | 1 |  | https://catalog.weidmueller.com/catalog/Start.do?localeId=en&ObjectID=8953670000
Enerji Analizörleri ¦ Güç Kaynağı ¦ Parafudr ¦ PV Çözümleri | Aşırı Gerilim Koruma Modülleri | Varitector - Patlayıcı Ortamlar için Ani Aşırı Gerilim Korumaları |  | Dijital Sinyal Korumaları |  |  | VSPC 2SL 48VAC EX | Açıklama | 20 kA, 2 Kanal, 48VDC |  |  | 8953640000 | 129 | € | 1 |  | https://catalog.weidmueller.com/catalog/Start.do?localeId=en&ObjectID=8953640000
Enerji Analizörleri ¦ Güç Kaynağı ¦ Parafudr ¦ PV Çözümleri | Aşırı Gerilim Koruma Modülleri | Varitector - Patlayıcı Ortamlar için Ani Aşırı Gerilim Korumaları |  | Dijital Sinyal Korumaları |  |  | VSPC 4SL 12VDC EX | Açıklama | 20 kA, 4 Kanal,12 VDC |  |  | 1161170000 | 247 | € | 1 |  | https://catalog.weidmueller.com/catalog/Start.do?localeId=en&ObjectID=1161170000
Enerji Analizörleri ¦ Güç Kaynağı ¦ Parafudr ¦ PV Çözümleri | Aşırı Gerilim Koruma Modülleri | Varitector - Patlayıcı Ortamlar için Ani Aşırı Gerilim Korumaları |  | Dijital Sinyal Korumaları |  |  | VSPC 4SL 24VDC EX | Açıklama | 20 kA, 4 Kanal, 24VDC |  |  | 1161190000 | 247 | € | 1 |  | https://catalog.weidmueller.com/catalog/Start.do?localeId=en&ObjectID=1161190000
Enerji Analizörleri ¦ Güç Kaynağı ¦ Parafudr ¦ PV Çözümleri | Aşırı Gerilim Koruma Modülleri | Varitector - Patlayıcı Ortamlar için Ani Aşırı Gerilim Korumaları |  | Dijital Sinyal Korumaları |  |  | VSPC 4SL 24VAC EX | Açıklama | 20 kA, 4 Kanal,48VAC |  |  | 1161180000 | 247 | € | 1 |  | https://catalog.weidmueller.com/catalog/Start.do?localeId=en&ObjectID=1161180000
Enerji Analizörleri ¦ Güç Kaynağı ¦ Parafudr ¦ PV Çözümleri | Aşırı Gerilim Koruma Modülleri | Varitector - Patlayıcı Ortamlar için Ani Aşırı Gerilim Korumaları |  | Dijital Sinyal Korumaları |  |  | VSPC BASE 2SL FG EX | Açıklama | 2 Kanal,Taban |  |  | 8951830000 | 53.5 | € | 1 |  | https://catalog.weidmueller.com/catalog/Start.do?localeId=en&ObjectID=8951830000
Enerji Analizörleri ¦ Güç Kaynağı ¦ Parafudr ¦ PV Çözümleri | Aşırı Gerilim Koruma Modülleri | Varitector - Patlayıcı Ortamlar için Ani Aşırı Gerilim Korumaları |  | Dijital Sinyal Korumaları |  |  | VSPC BASE 4SL FG EX | Açıklama | 4 Kanal,Taban |  |  | 8951840000 | 85.7 | € | 1 |  | https://catalog.weidmueller.com/catalog/Start.do?localeId=en&ObjectID=8951840000
Level 0: Enerji Analizörleri ¦ Güç Kaynağı ¦ Parafudr ¦ PV Çözümleri; Level 1: Aşırı Gerilim Koruma Modülleri; Level 2: Cat 6 RJ45 Aşırı Gerilim Koruma |  | VDATA CAT6 | Açıklama | Data hatları için aşırı gerilim koruma modülü |  |  | 1348590000 | 141 | € | 1 |  | https://catalog.weidmueller.com/catalog/Start.do?localeId=en&ObjectID=1348590000
Level 0: Enerji Analizörleri ¦ Güç Kaynağı ¦ Parafudr ¦ PV Çözümleri; Level 1: Aşırı Gerilim Koruma Modülleri; Level 2: JACKPAC IP68 Sinyal Dönüştürücüler |  | JPOVP RJ45 CAT6 IP20 | Açıklama | Hazır Kablolu RJ45 Koruma modülü (3m kablo) |  |  | 8805550000 | 116 | € | 1 |  | https://catalog.weidmueller.com/catalog/Start.do?localeId=en&ObjectID=8805550000
Level 0: Enerji Analizörleri ¦ Güç Kaynağı ¦ Parafudr ¦ PV Çözümleri; Level 1: Aşırı Gerilim Koruma Modülleri; Level 2: V-Test Cihazları |  | V-TEST | Açıklama | VPU I ve VPU II serileri için |  |  | 8951860000 | 2000 | € | 1 |  | https://catalog.weidmueller.com/catalog/Start.do?localeId=en&ObjectID=8951860000
Level 0: Enerji Analizörleri ¦ Güç Kaynağı ¦ Parafudr ¦ PV Çözümleri; Level 1: Aşırı Gerilim Koruma Modülleri; Level 2: V-Test Cihazları | New Product 01.2018 | V-TEST II | Açıklama | VPU AC ve VPU PV serileri için |  |  | 2661040000 | 69000 | TL | 1 |  | https://catalog.weidmueller.com/catalog/Start.do?localeId=en&ObjectID=2661040000
Level 0: Enerji Analizörleri ¦ Güç Kaynağı ¦ Parafudr ¦ PV Çözümleri; Level 1: PV Sistemler İçin Ürünler ve Çözümler; Level 2: PV STICK Konnektörler |  | PV-STICK SET | Açıklama | PV-Stick Erkek-Dişi Set | Kablo Kesiti | 4mm² - 6 mm² kablo kesitine uygun | 1422030000 | 7.1 | € | 1 | Not: PV Stick ile el aleti gerektirmeyen ve hızlı bağlantı | https://catalog.weidmueller.com/catalog/Start.do?localeId=en&ObjectID=1422030000
Level 0: Enerji Analizörleri ¦ Güç Kaynağı ¦ Parafudr ¦ PV Çözümleri; Level 1: PV Sistemler İçin Ürünler ve Çözümler; Level 2: PV STICK Konnektörler |  | PV-STICK + VPE10 | Açıklama | PV-Stick Dişi 10'lu paket | Kablo Kesiti | 4mm² - 6 mm² kablo kesitine uygun | 1303450000 | 3.55 | € | 10 | Not: PV Stick ile el aleti gerektirmeyen ve hızlı bağlantı | https://catalog.weidmueller.com/catalog/Start.do?localeId=en&ObjectID=1303450000
Level 0: Enerji Analizörleri ¦ Güç Kaynağı ¦ Parafudr ¦ PV Çözümleri; Level 1: PV Sistemler İçin Ürünler ve Çözümler; Level 2: PV STICK Konnektörler |  | PV-STICK - VPE10 | Açıklama | PV-Stick Erkek 10'lu paket | Kablo Kesiti | 4mm² - 6 mm² kablo kesitine uygun | 1303490000 | 3.55 | € | 10 | Not: PV Stick ile el aleti gerektirmeyen ve hızlı bağlantı | https://catalog.weidmueller.com/catalog/Start.do?localeId=en&ObjectID=1303490000
Level 0: Enerji Analizörleri ¦ Güç Kaynağı ¦ Parafudr ¦ PV Çözümleri; Level 1: PV Sistemler İçin Ürünler ve Çözümler; Level 2: PV STICK Konnektörler |  | PV-STICK + VPE50 | Açıklama | PV-Stick Dişi 50'li paket | Kablo Kesiti | 4mm² - 6 mm² kablo kesitine uygun | 1303460000 | 3.55 | € | 50 | Not: PV Stick ile el aleti gerektirmeyen ve hızlı bağlantı | https://catalog.weidmueller.com/catalog/Start.do?localeId=en&ObjectID=1303460000
Level 0: Enerji Analizörleri ¦ Güç Kaynağı ¦ Parafudr ¦ PV Çözümleri; Level 1: PV Sistemler İçin Ürünler ve Çözümler; Level 2: PV STICK Konnektörler |  | PV-STICK - VPE50 | Açıklama | PV-Stick Erkek 50'li paket | Kablo Kesiti | 4mm² - 6 mm² kablo kesitine uygun | 1303500000 | 3.55 | € | 50 | Not: PV Stick ile el aleti gerektirmeyen ve hızlı bağlantı | https://catalog.weidmueller.com/catalog/Start.do?localeId=en&ObjectID=1303500000
Level 0: Enerji Analizörleri ¦ Güç Kaynağı ¦ Parafudr ¦ PV Çözümleri; Level 1: PV Sistemler İçin Ürünler ve Çözümler; Level 2: PV STICK Konnektörler |  | PV-STICK + VPE200 | Açıklama | PV-Stick Dişi 200'lü paket | Kablo Kesiti | 4mm² - 6 mm² kablo kesitine uygun | 1303470000 | 3.55 | € | 200 | Not: PV Stick ile el aleti gerektirmeyen ve hızlı bağlantı | https://catalog.weidmueller.com/catalog/Start.do?localeId=en&ObjectID=1303470000
Level 0: Enerji Analizörleri ¦ Güç Kaynağı ¦ Parafudr ¦ PV Çözümleri; Level 1: PV Sistemler İçin Ürünler ve Çözümler; Level 2: PV STICK Konnektörler |  | PV-STICK - VPE200 | Açıklama | PV-Stick Erkek 200'lü paket | Kablo Kesiti | 4mm² - 6 mm² kablo kesitine uygun | 1303510000 | 3.55 | € | 200 | Not: PV Stick ile el aleti gerektirmeyen ve hızlı bağlantı | https://catalog.weidmueller.com/catalog/Start.do?localeId=en&ObjectID=1303510000
Level 0: Enerji Analizörleri ¦ Güç Kaynağı ¦ Parafudr ¦ PV Çözümleri; Level 1: PV Sistemler İçin Ürünler ve Çözümler; Level 2: WM4C PV Saha Konnektörleri |  | BUGH WM4 C BT | Açıklama | Dişi Konnektör | Kablo Kesiti | 4mm² - 6 mm² kablo kesitine uygun | 1530690000 | 1.25 | € | 100 | Hızlı ve Güvenilir Bağlantı / 30A kadar nominal akımlı yükler / TÜV sertifikalı ve en son DIN EN 50521 standartı ile uyumlu | https://catalog.weidmueller.com/catalog/Start.do?localeId=en&ObjectID=1530690000
Level 0: Enerji Analizörleri ¦ Güç Kaynağı ¦ Parafudr ¦ PV Çözümleri; Level 1: PV Sistemler İçin Ürünler ve Çözümler; Level 2: WM4C PV Saha Konnektörleri |  | SFGH WM4 C BT | Açıklama | Erkek Konnektör | Kablo Kesiti | 4mm² - 6 mm² kablo kesitine uygun | 1530700000 | 1.25 | € | 100 | Hızlı ve Güvenilir Bağlantı / 30A kadar nominal akımlı yükler / TÜV sertifikalı ve en son DIN EN 50521 standartı ile uyumlu | https://catalog.weidmueller.com/catalog/Start.do?localeId=en&ObjectID=1530700000
Level 0: Enerji Analizörleri ¦ Güç Kaynağı ¦ Parafudr ¦ PV Çözümleri; Level 1: PV Sistemler İçin Ürünler ve Çözümler; Level 2: WM4C PV Saha Konnektörleri |  | SFKO WM4 C BT | Açıklama | Erkek Kontak | Kablo Kesiti | 4mm² - 6 mm² kablo kesitine uygun | 1530680000 | 1.25 | € | 100 | Hızlı ve Güvenilir Bağlantı / 30A kadar nominal akımlı yükler / TÜV sertifikalı ve en son DIN EN 50521 standartı ile uyumlu | https://catalog.weidmueller.com/catalog/Start.do?localeId=en&ObjectID=1530680000
Level 0: Enerji Analizörleri ¦ Güç Kaynağı ¦ Parafudr ¦ PV Çözümleri; Level 1: PV Sistemler İçin Ürünler ve Çözümler; Level 2: WM4C PV Saha Konnektörleri |  | BUKO WM4 C BT | Açıklama | Dişi Kontak | Kablo Kesiti | 4mm² - 6 mm² kablo kesitine uygun | 1530670000 | 1.25 | € | 100 | Hızlı ve Güvenilir Bağlantı / 30A kadar nominal akımlı yükler / TÜV sertifikalı ve en son DIN EN 50521 standartı ile uyumlu | https://catalog.weidmueller.com/catalog/Start.do?localeId=en&ObjectID=1530670000
Level 0: Enerji Analizörleri ¦ Güç Kaynağı ¦ Parafudr ¦ PV Çözümleri; Level 1: PV Sistemler İçin Ürünler ve Çözümler; Level 2: WM4C PV Combiner Box Konnektörleri |  | BUGH BOX WM4 C BT | Açıklama | Dişi Konnektör | Kablo Kesiti | 4mm² - 6 mm² kablo kesitine uygun | 1530630000 | 1.25 | € | 100 |  | https://catalog.weidmueller.com/catalog/Start.do?localeId=en&ObjectID=1530630000
Level 0: Enerji Analizörleri ¦ Güç Kaynağı ¦ Parafudr ¦ PV Çözümleri; Level 1: PV Sistemler İçin Ürünler ve Çözümler; Level 2: WM4C PV Combiner Box Konnektörleri |  | SFGH BOX WM4 C BT | Açıklama | Erkek Konnektör | Kablo Kesiti | 4mm² - 6 mm² kablo kesitine uygun | 1530640000 | 1.25 | € | 100 |  | https://catalog.weidmueller.com/catalog/Start.do?localeId=en&ObjectID=1530640000
Level 0: Enerji Analizörleri ¦ Güç Kaynağı ¦ Parafudr ¦ PV Çözümleri; Level 1: PV Sistemler İçin Ürünler ve Çözümler; Level 2: WM4C PV Combiner Box Konnektörleri |  | SFKO WM4 C BT | Açıklama | Erkek Kontak | Kablo Kesiti | 4mm² - 6 mm² kablo kesitine uygun | 1530680000 | 1.25 | € | 100 |  | https://catalog.weidmueller.com/catalog/Start.do?localeId=en&ObjectID=1530680000
Level 0: Enerji Analizörleri ¦ Güç Kaynağı ¦ Parafudr ¦ PV Çözümleri; Level 1: PV Sistemler İçin Ürünler ve Çözümler; Level 2: WM4C PV Combiner Box Konnektörleri |  | BUKO WM4 C BT | Açıklama | Dişi Kontak | Kablo Kesiti | 4mm² - 6 mm² kablo kesitine uygun | 1530670000 | 1.25 | € | 100 |  | https://catalog.weidmueller.com/catalog/Start.do?localeId=en&ObjectID=1530670000
Level 0: Enerji Analizörleri ¦ Güç Kaynağı ¦ Parafudr ¦ PV Çözümleri; Level 1: PV Sistemler İçin Ürünler ve Çözümler; Level 2: PV Parafudrlar |  | VPU PV II 3 1000 | Açıklama | PV Parafudr, Tip II, 1100 V DC, 40kA |  |  | 2530550000 | 72 | € | 1 |  | https://catalog.weidmueller.com/catalog/Start.do?localeId=en&ObjectID=2530550000
Level 0: Enerji Analizörleri ¦ Güç Kaynağı ¦ Parafudr ¦ PV Çözümleri; Level 1: PV Sistemler İçin Ürünler ve Çözümler; Level 2: PV Parafudrlar |  | VPU PV II 3 R 1000 | Açıklama | PV Parafudr, Tip II 1100 V DC, 40kA, remote sinyalli |  |  | 2530180000 | 90 | € | 1 |  | https://catalog.weidmueller.com/catalog/Start.do?localeId=en&ObjectID=2530180000
Level 0: Enerji Analizörleri ¦ Güç Kaynağı ¦ Parafudr ¦ PV Çözümleri; Level 1: PV Sistemler İçin Ürünler ve Çözümler; Level 2: PV Parafudrlar |  | VPU PV I+II 3 1000 | Açıklama | PV Parafudr, Tip I+II, 1100 V DC, 40kA |  |  | 2530610000 | 151 | € | 1 |  | https://catalog.weidmueller.com/catalog/Start.do?localeId=en&ObjectID=2530610000
Level 0: Enerji Analizörleri ¦ Güç Kaynağı ¦ Parafudr ¦ PV Çözümleri; Level 1: PV Sistemler İçin Ürünler ve Çözümler; Level 2: PV Parafudrlar |  | VPU PV I+II 3 R 1000 | Açıklama | PV Parafudr, Tip I+II 1100 V DC, 40kA, remote sinyalli |  |  | 2530620000 | 190 | € | 1 |  | https://catalog.weidmueller.com/catalog/Start.do?localeId=en&ObjectID=2530620000
Level 0: Enerji Analizörleri ¦ Güç Kaynağı ¦ Parafudr ¦ PV Çözümleri; Level 1: PV Sistemler İçin Ürünler ve Çözümler; Level 2: PV Parafudrlar |  | VPU PV II 3 1500 | Açıklama | PV Parafudr, Tip II 1500V DC, 30kA, Iimp: 5kA |  |  | 2530640000 | 98 | € | 1 |  | https://catalog.weidmueller.com/catalog/Start.do?localeId=en&ObjectID=2530640000
Level 0: Enerji Analizörleri ¦ Güç Kaynağı ¦ Parafudr ¦ PV Çözümleri; Level 1: PV Sistemler İçin Ürünler ve Çözümler; Level 2: PV Parafudrlar |  | VPU PV II 3 R 1500 | Açıklama | PV Parafudr, Tip II 1500V DC, 30kA, Iimp: 5kA, remote sinyalli |  |  | 2530650000 | 108 | € | 1 |  | https://catalog.weidmueller.com/catalog/Start.do?localeId=en&ObjectID=2530650000
Level 0: Enerji Analizörleri ¦ Güç Kaynağı ¦ Parafudr ¦ PV Çözümleri; Level 1: PV Sistemler İçin Ürünler ve Çözümler; Level 2: PV Parafudrlar |  | VPU PV I+II 3 1500 | Açıklama | PV Parafudr, Tip I+II 1500 V DC, 30 kA, Iimp: 5kA |  |  | 2530580000 | 164 | € | 1 |  | https://catalog.weidmueller.com/catalog/Start.do?localeId=en&ObjectID=2530580000
Level 0: Enerji Analizörleri ¦ Güç Kaynağı ¦ Parafudr ¦ PV Çözümleri; Level 1: PV Sistemler İçin Ürünler ve Çözümler; Level 2: PV Parafudrlar |  | VPU PV I+II 3 R 1500 | Açıklama | PV Parafudr, Tip I+II 1500 V DC, 30 kA, Iimp: 5kA, remote sinyalli |  |  | 2530590000 | 176 | € | 1 |  | https://catalog.weidmueller.com/catalog/Start.do?localeId=en&ObjectID=2530590000
Level 0: Enerji Analizörleri ¦ Güç Kaynağı ¦ Parafudr ¦ PV Çözümleri; Level 1: PV Sistemler İçin Ürünler ve Çözümler; Level 2: PV Uygulamalarına Özel 1500V Sigorta Yuvası |  | WSI 25 10X85 1.5KV,14x85 gPV | Açıklama | 1000V (AC) / 1500V (DC) / 32A |  |  | 2469360000 | 294.45 | TL | 5 |  | https://catalog.weidmueller.com/catalog/Start.do?localeId=en&ObjectID=2469360000
Level 0: Enerji Analizörleri ¦ Güç Kaynağı ¦ Parafudr ¦ PV Çözümleri; Level 1: PV Sistemler İçin Ürünler ve Çözümler; Level 2: İzleme Sistemi |  | TC 16i+ 1K5 (standalone) | Açıklama | TC 16i+ 1K5 (standalone) |  |  | 2433950000 | 898 | € | 1 | 1 String için 30A DC / Modbus RTU over RS-485 / Analog ve Dijital girişler /Şönt Rezistans | https://catalog.weidmueller.com/catalog/Start.do?localeId=en&ObjectID=2433950000
Level 0: Enerji Analizörleri ¦ Güç Kaynağı ¦ Parafudr ¦ PV Çözümleri; Level 1: PV Sistemler İçin Ürünler ve Çözümler; Level 2: İzleme Sistemi |  | TC BKE 1k5.4 (standalone) | Açıklama | BKE PV 1500V Güç Kaynağı |  |  | 7791400879 | 350 | € | 1 | 1 String için 30A DC / Modbus RTU over RS-485 / Analog ve Dijital girişler /Şönt Rezistans | https://catalog.weidmueller.com/catalog/Start.do?localeId=en&ObjectID=7791400879
Level 0: Enerji Analizörleri ¦ Güç Kaynağı ¦ Parafudr ¦ PV Çözümleri; Level 1: PV Sistemler İçin Ürünler ve Çözümler; Level 2: İzleme Sistemi |  | PV KIT TC 16i+ 1K5 & BKE 1K5.4 | Açıklama | 1500V 16 String izleme + BKE Güç Kaynağı Paketi |  |  | 7512000541 | Sorunuz | - | Sorunuz | 1 String için 30A DC / Modbus RTU over RS-485 / Analog ve Dijital girişler /Şönt Rezistans | https://catalog.weidmueller.com/catalog/Start.do?localeId=en&ObjectID=7512000541
Level 0: Enerji Analizörleri ¦ Güç Kaynağı ¦ Parafudr ¦ PV Çözümleri; Level 1: PV Sistemler İçin Ürünler ve Çözümler; Level 2: İzleme Sistemi |  | PV KIT TC 16i+ 1K5 & BKE 1K5.4 & SPD | Açıklama | 1500V 16 String OVP korumalı izleme + Güç Kaynağı Paketi |  |  | 7512000542 | Sorunuz | - | Sorunuz | 1 String için 30A DC / Modbus RTU over RS-485 / Analog ve Dijital girişler /Şönt Rezistans | https://catalog.weidmueller.com/catalog/Start.do?localeId=en&ObjectID=7512000542
Level 0: Enerji Analizörleri ¦ Güç Kaynağı ¦ Parafudr ¦ PV Çözümleri; Level 1: PV Sistemler İçin Ürünler ve Çözümler; Level 2: İzleme Sistemi |  | PV KIT TC16i+1k5 & SPD | Açıklama | 1500V 16 String OVP korumalı izleme |  |  | 7512000543 | Sorunuz | - | Sorunuz | 1 String için 30A DC / Modbus RTU over RS-485 / Analog ve Dijital girişler /Şönt Rezistans | https://catalog.weidmueller.com/catalog/Start.do?localeId=en&ObjectID=7512000543
Level 0: Enerji Analizörleri ¦ Güç Kaynağı ¦ Parafudr ¦ PV Çözümleri; Level 1: PV Sistemler İçin Ürünler ve Çözümler; Level 2: PV El Aletleri ve Aksesuarlar |  | SET MULTI-TOOL PV+ | Açıklama | Konnektör Sıkıcı |  |  | 1217280000 | 273.15 | TL | 1 |  | https://catalog.weidmueller.com/catalog/Start.do?localeId=en&ObjectID=1217280000
Level 0: Enerji Analizörleri ¦ Güç Kaynağı ¦ Parafudr ¦ PV Çözümleri; Level 1: PV Sistemler İçin Ürünler ve Çözümler; Level 2: PV El Aletleri ve Aksesuarlar |  | multi-stripax PV | Açıklama | Kablo Soyucu |  |  | 1190490000 | 5463 | TL | 1 |  | https://catalog.weidmueller.com/catalog/Start.do?localeId=en&ObjectID=1190490000
Level 0: Enerji Analizörleri ¦ Güç Kaynağı ¦ Parafudr ¦ PV Çözümleri; Level 1: PV Sistemler İçin Ürünler ve Çözümler; Level 2: PV El Aletleri ve Aksesuarlar |  | CTF PV WM4 | Açıklama | Kontak Sıkma Pensesi |  |  | 1222870000 | 6955 | TL | 1 |  | https://catalog.weidmueller.com/catalog/Start.do?localeId=en&ObjectID=1222870000
Level 0: Enerji Analizörleri ¦ Güç Kaynağı ¦ Parafudr ¦ PV Çözümleri; Level 1: PV Sistemler İçin Ürünler ve Çözümler; Level 2: PV El Aletleri ve Aksesuarlar |  | VSSO WM4 C | Açıklama | Erkek ve Dişi Gövdeleri için Üniversal Toz Kapağı(Toz Tapası) |  |  | 1254870000 | 7.13 | TL | 100 |  | https://catalog.weidmueller.com/catalog/Start.do?localeId=en&ObjectID=1254870000
Level 0: Enerji Analizörleri ¦ Güç Kaynağı ¦ Parafudr ¦ PV Çözümleri; Level 1: PV Sistemler İçin Ürünler ve Çözümler; Level 2: Saha Uygulamaları için Combiner Box Çözümleri |  | DC Combiner Box | Açıklama | Müşteriye özel dizayn Combiner Box |  |  | Sorunuz 6 | Sorunuz | - | Sorunuz
Level 0: Enerji Analizörleri ¦ Güç Kaynağı ¦ Parafudr ¦ PV Çözümleri; Level 1: PV Sistemler İçin Ürünler ve Çözümler; Level 2: Saha Uygulamaları için Combiner Box Çözümleri | New Product 01.2018 | DC Combiner Box PV 216S0F0C15V0O3T7P015PWW | Açıklama | 1500VDC İzlemeli 16 girişli Sigortalı Tip II Parafudrlu Combiner Box |  |  | Sorunuz 7 | Sorunuz |  | Sorunuz | Fiyat ve ürün bilgisi için lütfen danışınız.
Level 0: Enerji Analizörleri ¦ Güç Kaynağı ¦ Parafudr ¦ PV Çözümleri; Level 1: PV Sistemler İçin Ürünler ve Çözümler; Level 2: Saha Uygulamaları için Combiner Box Çözümleri | New Product 01.2018 | DC Combiner Box PV 216S0F0C15V0O3TXPX15PWW | Açıklama | 1500VDC İzlemesiz 16 girişli Sigortalı Tip II Parafudrlu Combiner Box |  |  | Sorunuz 8 | Sorunuz |  | Sorunuz | Fiyat ve ürün bilgisi için lütfen danışınız.
Level 0: Enerji Analizörleri ¦ Güç Kaynağı ¦ Parafudr ¦ PV Çözümleri; Level 1: PV Sistemler İçin Ürünler ve Çözümler; Level 2: Saha Uygulamaları için Combiner Box Çözümleri | New Product 01.2018 | DC Combiner Box PV 224S0F0C15V0O3T7P015PWW | Açıklama | 1500VDC İzlemeli 24 girişli Sigortalı Tip II Parafudrlu Combiner Box |  |  | Sorunuz 9 | Sorunuz |  | Sorunuz | Fiyat ve ürün bilgisi için lütfen danışınız.
Level 0: Enerji Analizörleri ¦ Güç Kaynağı ¦ Parafudr ¦ PV Çözümleri; Level 1: PV Sistemler İçin Ürünler ve Çözümler; Level 2: Saha Uygulamaları için Combiner Box Çözümleri | New Product 01.2018 | DC Combiner Box PV 224S0F0C15V0O3TXPX15PWW | Açıklama | 1500VDC İzlemesiz 24 girişli Sigortalı Tip II Parafudrlu Combiner Box |  |  | Sorunuz 10 | Sorunuz |  | Sorunuz | Fiyat ve ürün bilgisi için lütfen danışınız.
Level 0: Enerji Analizörleri ¦ Güç Kaynağı ¦ Parafudr ¦ PV Çözümleri; Level 1: PV Sistemler İçin Ürünler ve Çözümler; Level 2: Çatı Uygulamaları için Combiner Box Çözümleri | New Product 01.2018 | PV Next PVN1M1I3SXFXV1O0TXPX10 | Açıklama | Tip I Parafudrlu 3 giriş 3 çıkış Sigortasız 1 MMPT |  |  | 2683110000 | 525 | € | 1 | Sigortalı ve yük kesicili versiyonlar için bizimle iletişime geçiniz. | https://catalog.weidmueller.com/catalog/Start.do?localeId=en&ObjectID=2683110000
Level 0: Enerji Analizörleri ¦ Güç Kaynağı ¦ Parafudr ¦ PV Çözümleri; Level 1: PV Sistemler İçin Ürünler ve Çözümler; Level 2: Çatı Uygulamaları için Combiner Box Çözümleri | New Product 01.2018 | PV Next PVN1M2I6SXFXV1O0TXPX10 | Açıklama | Tip I Parafudrlu 3 giriş 3 çıkış Sigortasız 2 MMPT |  |  | 2683120000 | 968 | € | 1 | Sigortalı ve yük kesicili versiyonlar için bizimle iletişime geçiniz. | https://catalog.weidmueller.com/catalog/Start.do?localeId=en&ObjectID=2683120000
Level 0: Enerji Analizörleri ¦ Güç Kaynağı ¦ Parafudr ¦ PV Çözümleri; Level 1: PV Sistemler İçin Ürünler ve Çözümler; Level 2: Çatı Uygulamaları için Combiner Box Çözümleri | New Product 01.2018 | PV Next PVN1M3I9SXFXV1O0TXPX10 | Açıklama | Tip I Parafudrlu 3 giriş 3 çıkış Sigortasız 3 MMPT |  |  | 2683130000 | 1406 | € | 1 | Sigortalı ve yük kesicili versiyonlar için bizimle iletişime geçiniz. | https://catalog.weidmueller.com/catalog/Start.do?localeId=en&ObjectID=2683130000
Level 0: Enerji Analizörleri ¦ Güç Kaynağı ¦ Parafudr ¦ PV Çözümleri; Level 1: PV Sistemler İçin Ürünler ve Çözümler; Level 2: Çatı Uygulamaları için Combiner Box Çözümleri | New Product 01.2018 | PV Next PVN1M1I3SXFXV2O0TXPX10 | Açıklama | Tip II Parafudrlu 3 giriş 3 çıkış Sigortasız 1 MMPT |  |  | 2683310000 | 444 | € | 1 | Sigortalı ve yük kesicili versiyonlar için bizimle iletişime geçiniz. | https://catalog.weidmueller.com/catalog/Start.do?localeId=en&ObjectID=2683310000
Level 0: Enerji Analizörleri ¦ Güç Kaynağı ¦ Parafudr ¦ PV Çözümleri; Level 1: PV Sistemler İçin Ürünler ve Çözümler; Level 2: Çatı Uygulamaları için Combiner Box Çözümleri | New Product 01.2018 | PV Next PVN1M2I6SXFXV2O0TXPX10 | Açıklama | Tip II Parafudrlu 3 giriş 3 çıkış Sigortasız 2 MMPT |  |  | 2683320000 | 817 | € | 1 | Sigortalı ve yük kesicili versiyonlar için bizimle iletişime geçiniz. | https://catalog.weidmueller.com/catalog/Start.do?localeId=en&ObjectID=2683320000
Level 0: Enerji Analizörleri ¦ Güç Kaynağı ¦ Parafudr ¦ PV Çözümleri; Level 1: PV Sistemler İçin Ürünler ve Çözümler; Level 2: Çatı Uygulamaları için Combiner Box Çözümleri | New Product 01.2018 | PV Next PVN1M3I9SXFXV2O0TXPX10 | Açıklama | Tip II Parafudrlu 3 giriş 3 çıkış Sigortasız 3 MMPT |  |  | 2683330000 | 1157 | € | 1 | Sigortalı ve yük kesicili versiyonlar için bizimle iletişime geçiniz. | https://catalog.weidmueller.com/catalog/Start.do?localeId=en&ObjectID=2683330000